## 中区顽石破碎
子项名称 | 电缆编号 | 起点 | 终点 | 规格 | 型号 | 规格
中区顽石破碎 | PC-CR3103MP01A-CP | 中区混合矿磨矿33kV配电室1AA3301EL105/F | 圆维破碎机成套控制柜CR3103MP01A-CP | ZR-YJV-0.6/1kV-3x120+1x70 | ZR-YJV-0.6/1kV | 3x120+1x70
中区顽石破碎 | PC-CR3103MP01B-CP | 中区混合矿磨矿33kV配电室1AA3301EL204/F | 圆维破碎机成套控制柜CR3103MPO1B-CP | ZR-YJV-0.6/1kV-3x120+1x70 | ZR-YJV-0.6/1kV | 3x120+1x70
中区顽石破碎 | PC-CF3103MP01 | 中区混合矿磨矿33kV配电室1AA3301EL105/B | 15#胶带输送机CF3103MP01 | ZR-YJV-0.6/1kV-3x35+1x16 | ZR-YJV-0.6/1kV | 3x35+1x16
中区顽石破碎 | CC-CF3103MP01-AC | 中区混合矿磨矿33kV配电室1AA3301EL105/B | 15号胶带输送机现场控制箱CF3103MP01-AC | ZR-KVVRP-450/750V-14x1.5 | ZR-KVVRP-450/750V | 14x1.5
中区顽石破碎 | CC-CF3103MP01-SQ | 15号胶带输送机现场控制箱CF3103MP01-AC | 15号胶带输送机现场综合故障箱CF3103MP01-FS | ZR-KVVRP-450/750V-5x1.5 | ZR-KVVRP-450/750V | 5x1.5
中区顽石破碎 | CC-CF3103MP01-FS-SE | 15号胶带输送机现场综合故障箱CF3103MP01-FS | 现场拉绳开关 | ZR-KVVRP-450/750V-5x1.5 | ZR-KVVRP-450/750V | 5x1.5
中区顽石破碎 | CC-CF3103MP01-FS-SD | 15号胶带输送机现场综合故摩CF3103MP01-FS | 现场打滑检测装置 | ZR-KVVRP-450/750V-5x1.5 | ZR-KVVRP-450/750V | 5x1.5
中区顽石破碎 | CC-CF3103MP01-FS-DS | 15号胶带输送机现场综合故障箱CF3103MP01-FS | 现场跑偏检测装置 | ZR-KVVRP-450/750V-5x1.5 | ZR-KVVRP-450/750V | 5x1.5
中区顽石破碎 | CC-CF3103MP01-FS-CDD | 15号胶带输送机现场综合故障箱CF3103MP01-FS | 现场撕裂检测装置 | ZR-KVVRP-450/750V-5x1.5 | ZR-KVVRP-450/750V | 5x1.5
中区顽石破碎 | CC-CF3103MP01-FS-D | 15号胶带输送机现场综合障箱CF3103MP01-FS | DCS/PLC | ZR-KVVRP-450/750V-7x1.5 | ZR-KVVRP-450/750V | 7x1.5
中区顽石破碎 | PC-AS3103EL01 | 中区混合矿磨矿33kV配电室2AA3301EL02/C | 事故预告箱AS3103EL01 | ZR-YJV-0.6/1kV-3x4 | ZR-YJV-0.6/1kV | 3x4
中区顽石破碎 | PC-AS3103EL01-HA1 | 事故预告箱AS3103EL01 | 现场声光报警灯 | ZR-YJV-0.6/1kV-3x2.5 | ZR-YJV-0.6/1kV | 3x2.5
中区顽石破碎 | CC-AS3103EL01-D1 | 事故预告箱AS3103EL01 | DCS/PLC | ZR-KVVRP-450/750V-4x1.5 | ZR-KVVRP-450/750V | 4x1.5
中区顽石破碎 | CC-AS3103EL01-D0 | 事故预告箱AS3103EL01 | DCS/PLC | ZR-KVVRP-450/750V-4x1.5 | ZR-KVVRP-450/750V | 4x1.5
中区顽石破碎 | PC-CF3103MP01-ST | 中区混合矿磨矿33kV配电室1AA3301EL105/D | 15#胶带输送机电动三通漏斗CF3103MPO1-ST | ZR-YJV-0.6/1kV-4x4 | ZR-YJV-0.6/1kV | 4x4
中区顽石破碎 | CC-CF3103MP01-ST-AC | 中区混合矿磨矿33kV配电室1AA3301EL105/D | 15#胶带输送机电动三通漏斗现场控制箱CF3103MP01-ST-AC | ZR-KVVRP-450/750V-14x1.5 | ZR-KVVRP-450/750V | 14x1.5
中区顽石破碎 | PC-0E3103MP01A | 中区混合矿磨矿33kV配电室1AA3301EL204/D | 电磁除铁器0E3103MPO1A | ZR-YJV-0.6/1kV-4x4 | ZR-YJV-0.6/1kV | 4x4
中区顽石破碎 | PC-0E3103MP01B | 中区混合矿磨矿33kV配电室1AA3301EL204/E | 电磁除铁器0E3103MPO1B | ZR-YJV-0.6/1kV-4x4 | ZR-YJV-0.6/1kV | 4x4
中区顽石破碎 | PC-CF3103MP02 | 中区混合矿磨矿33kV配电室1AA3301EL106/B | 16#胶带输送机CF3103MP02 | ZR-YJV-0.6/1kV-4x6 | ZR-YJV-0.6/1kV | 4x6
中区顽石破碎 | CC-CF3103MP02-AC | 中区混合矿磨矿33kV配电室1AA3301EL106/B | 16号胶带输送机现场控制箱CF3103MP02-AC | ZR-KVVRP-450/750V-17x1.5 | ZR-KVVRP-450/750V | 17x1.5
中区顽石破碎 | CC-CF3103MP02-SQ | 16号胶带输送机现场控制箱CF3103MP02-AC | 16号胶带输送机现场综合故障箱(F3103MPO2-FS | ZR-KVVRP-450/750V-5x1.5 | ZR-KVVRP-450/750V | 5x1.5
中区顽石破碎 | CC-CF3103MP02-FS-SE | 16号胶带输送机现场综障箱CF3103MP02-FS | 现场拉绳开关 | ZR-KVVRP-450/750V-5x1.5 | ZR-KVVRP-450/750V | 5x1.5
中区顽石破碎 | CC-CF3103MP02-FS-SD | 16号胶带输送机现场综合故障箱CF3103MP02-FS | 现场打滑检测装置 | ZR-KVVRP-450/750V-5x1.5 | ZR-KVVRP-450/750V | 5x1.5
中区顽石破碎 | CC-CF3103MP02-FS-DS | 16号胶带输送机现场综合障箱CF3103MPO2-FS | 现场跑偏检测装置 | ZR-KVVRP-450/750V-5x1.5 | ZR-KVVRP-450/750V | 5x1.5
中区顽石破碎 | CC-CF3103MP02-FS-CDD | 16号胶带输送机现场综合故障箱CF3103MP02-FS | 现场撕裂检测装置 | ZR-KVVRP-450/750V-5x1.5 | ZR-KVVRP-450/750V | 5x1.5
中区顽石破碎 | CC-CF3103MP02-FS-D | 16号胶带输送机现场综合故障箱CF3103MP02-FS | DCS/PLC | ZR-KVVRP-450/750V-7x1.5 | ZR-KVVRP-450/750V | 7x1.5
中区顽石破碎 | PC-AS3103EL02 | 中区混合矿磨矿33kV配电室2AA3301EL02/D | 事故预告箱AS3103EL02 | ZR-YJV-0.6/1kV-3x4 | ZR-YJV-0.6/1kV | 3x4
中区顽石破碎 | PC-AS3103EL02-HA1 | 事故预告箱AS3103EL02 | 现场声光报警灯 | ZR-YJV-0.6/1kV-3x2.5 | ZR-YJV-0.6/1kV | 3x2.5
中区顽石破碎 | CC-AS3103EL02-D1 | 事故预告箱AS3103EL02 | DCS/PLC | ZR-KVVRP-450/750V-4x1.5 | ZR-KVVRP-450/750V | 4x1.5
中区顽石破碎 | CC-AS3103EL02-D0 | 事故预告箱AS3103EL02 | DCS/PLC | ZR-KVVRP-450/750V-4x1.5 | ZR-KVVRP-450/750V | 4x1.5
中区顽石破碎 | PC-CF3103MP02-ZD | 中区混合矿磨矿33kV配电室1AA3301EL106/B | 16#可逆胶带输送机制动(F3103MP02-ZD | ZR-YJV-0.6/1kV-4x4 | ZR-YJV-0.6/1kV | 4x4
中区顽石破碎 | PC-CF3103MP03A-DT3 | 中区混合矿磨矿33kV配电室1AA3301EL107/B | 17#移动胶带输送机A端子箱CF3103MPO3A-DT3 | ZR-YJV-0.6/1kV-4x6 | ZR-YJV-0.6/1kV | 4x6
中区顽石破碎 | PC-CF3103MP03A | 17移动胶带输送机A端子箱CF3103MP03A-DT3 | 17#移动胶带输送机ACF3103MP03A | YGGB-0.6/1kV-4x6 | YGGB-0.6/1kV | 4x6
中区顽石破碎 | CC-CF3103MPO3A-AC | 中区混合矿磨矿33kV配电室1AA3301EL107/B | 17号移动胶带输送机A现场控制箱CF3103MP03A-AC | ZR-KVVRP-450/750V-14x1.5 | ZR-KVVRP-450/750V | 14x1.5
中区顽石破碎 | CC-CF3103MPO3A-SQ | 17号动胶带输送机A现场控制F3103MPO3A-AC | 17号移动胶带输送机A现场综合故障箱CF3103MPO3A-FS | ZR-KVVRP-450/750V-5x1.5 | ZR-KVVRP-450/750V | 5x1.5
中区顽石破碎 | CC-CF3103MP03A-FS-SE | 17号动胶带输送机A现场综合故箱CF3103MP03A-FS | 现场拉绳开关 | ZR-KVVRP-450/750V-5x1.5 | ZR-KVVRP-450/750V | 5x1.5
中区顽石破碎 | CC-CF3103MP03A-FS-SD | 17号动胶带输送机A现场综合摩箱CF3103MP03A-FS | 现场打滑检测装置 | ZR-KVVRP-450/750V-5x1.5 | ZR-KVVRP-450/750V | 5x1.5
中区顽石破碎 | CC-CF3103MPO3A-FS-DS | 17号动带输送机A现场综合障箱CF3103MP03A-FS | 现场跑偏检测装置 | ZR-KVVRP-450/750V-5x1.5 | ZR-KVVRP-450/750V | 5x1.5
中区顽石破碎 | CC-CF3103MPO3A-FS-CDD | 17号动胶带输送机A现场综合障箱CF3103MP03A-FS | 现场撕裂检测装置 | ZR-KVVRP-450/750V-5x1.5 | ZR-KVVRP-450/750V | 5x1.5
中区顽石破碎 | CC-CF3103MPO3A-FS-D | 17号动胶带输送机A现场综合障箱CF3103MP03A-FS | DCS/PLC | ZR-KVVRP-450/750V-7x1.5 | ZR-KVVRP-450/750V | 7x1.5
中区顽石破碎 | PC-AS3103EL03 | 中区混合矿磨矿33kV配电室2AA3301EL02/E | 事故预告箱AS3103EL03 | ZR-YJV-0.6/1kV-3x4 | ZR-YJV-0.6/1kV | 3x4
中区顽石破碎 | PC-AS3103EL03-HA1 | 事故预告箱AS3103EL03 | 现场声光报警灯 | ZR-YJV-0.6/1kV-3x2.5 | ZR-YJV-0.6/1kV | 3x2.5
中区顽石破碎 | CC-AS3103EL03-D | 事故预告箱AS3103EL03 | DCS/PLC | ZR-KVVRP-450/750V-4x1.5 | ZR-KVVRP-450/750V | 4x1.5
中区顽石破碎 | CC-AS3103EL03-D0 | 事故预告箱AS3103EL03 | DCS/PLC | ZR-KVVRP-450/750V-4x1.5 | ZR-KVVRP-450/750V | 4x1.5
中区顽石破碎 | PC-CF3103MP02-ZD | 中区混合矿磨矿33kV配电室1AA3301EL106/B | 16#可逆胶带输送机制动CF3103MP02-ZD | ZR-YJV-0.6/1kV-4x4 | ZR-YJV-0.6/1kV | 4x4
中区顽石破碎 | PC-CF3103MP03B-DT3 | 中区混合矿磨矿33kV配电室1AA3301EL107/B | 17#移动胶带输送机A端子箱CF3103MPO3A-DT3 | ZR-YJV-0.6/1kV-4x6 | ZR-YJV-0.6/1kV | 4x6
中区顽石破碎 | PC-CF3103MP03B | 17移动胶带输送机A端子箱CF3103MP03B-DT3 | 17#移动胶带输送机ACF3103MP03B | YGGB-0.6/1kV-4x6 | YGGB-0.6/1kV | 4x6
中区顽石破碎 | CC-CF3103MPO3A-AC | 中区混合矿磨矿33kV配电室1AA3301EL107/B | 17号移动胶带输送机A现场控制箱CF3103MP03B-AC | ZR-KVVRP-450/750V-14x1.5 | ZR-KVVRP-450/750V | 14x1.5
中区顽石破碎 | CC-CF3103MPO3A-SQ | 17号动胶带输送机A现场控制F3103MPO3A-AC | 17号移动胶带输送机A现场综合故障箱CF3103MPO3A-FS | ZR-KVVRP-450/750V-5x1.5 | ZR-KVVRP-450/750V | 5x1.5
中区顽石破碎 | CC-CF3103MP03B-FS-SE | 17号动胶带输送机A现场综合故箱CF3103MP03B-FS | 现场拉绳开关 | ZR-KVVRP-450/750V-5x1.5 | ZR-KVVRP-450/750V | 5x1.5
中区顽石破碎 | CC-CF3103MP03B-FS-SD | 17号动胶带输送机A现场综合摩箱CF3103MP03B-FS | 现场打滑检测装置 | ZR-KVVRP-450/750V-5x1.5 | ZR-KVVRP-450/750V | 5x1.5
中区顽石破碎 | CC-CF3103MPO3A-FS-DS | 17号动带输送机A现场综合障箱CF3103MP03B-FS | 现场跑偏检测装置 | ZR-KVVRP-450/750V-5x1.5 | ZR-KVVRP-450/750V | 5x1.5
中区顽石破碎 | CC-CF3103MPO3A-FS-CDD | 17号动胶带输送机A现场综合障箱CF3103MP03B-FS | 现场撕裂检测装置 | ZR-KVVRP-450/750V-5x1.5 | ZR-KVVRP-450/750V | 5x1.5
中区顽石破碎 | CC-CF3103MPO3A-FS-D | 17号动胶带输送机A现场综合障箱CF3103MP03B-FS | DCS/PLC | ZR-KVVRP-450/750V-7x1.5 | ZR-KVVRP-450/750V | 7x1.5
中区顽石破碎 | PC-AS3103EL03 | 中区混合矿磨矿33kV配电室2AA3301EL02/G | 事故预告箱AS3103EL03 | ZR-YJV-0.6/1kV-3x4 | ZR-YJV-0.6/1kV | 3x4
中区顽石破碎 | PC-AS3103EL03-HA1 | 事故预告箱AS3103EL04 | 现场声光报警灯 | ZR-YJV-0.6/1kV-3x2.5 | ZR-YJV-0.6/1kV | 3x2.5
中区顽石破碎 | CC-AS3103EL03-D | 事故预告箱AS3103EL04 | DCS/PLC | ZR-KVVRP-450/750V-4x1.5 | ZR-KVVRP-450/750V | 4x1.5
中区顽石破碎 | PC-CF3103MP03A-DT1 | 中区混合矿磨矿33kV配电室1AA3301EL106/D | 17#移动胶带输送机A端子箱CF3103MP03A-DT1 | ZR-YJV-0.6/1kV-4x4 | ZR-YJV-0.6/1kV | 4x4
中区顽石破碎 | PC-CF3103MP03A-YD | 17#移动胶带输送机A端子箱CF3103MP03A-DT1 | 17#移动胶带输送机A移动电机CF3103MP03A-YD | CYGGB-0.6/1kV-4x4 | CYGGB-0.6/1kV | 4x4
中区顽石破碎 | CC-CF3103MP03A-YD-AC | 中区混合矿磨矿33kV配电室1AA3301EL106/D | 17#移动胶带输送机A现场控制箱CF3103MP03A-YD-AC | ZR-KVVRP-450/750V-14x1.5 | ZR-KVVRP-450/750V | 14x1.5
中区顽石破碎 | 1CC-CF3103MP03A-YD-AC-SQ | 17#移动胶带输送机A现场控制箱CF3103MP03A-YD-AC | 现场右移动限位开关 | ZR-KVVRP-450/750V-4x1.5 | ZR-KVVRP-450/750V | 4x1.5
中区顽石破碎 | 2CC-CF3103MP03A-YD-AC-SQ | 17#移动胶带输送机A现场控制箱CF3103MP03A-YD-AC | 现场左移动限位开关 | ZR-KVVRP-450/750V-4x1.5 | ZR-KVVRP-450/750V | 4x1.5
中区顽石破碎 | PC-CF3103MP03A-DT2 | 中区混合矿磨矿33kV配电室1AA3301EL106/D | 17#移动胶带输送机A端子箱CF3103MP03A-DT2 | ZR-YJV-0.6/1kV-4x4 | ZR-YJV-0.6/1kV | 4x4
中区顽石破碎 | PC-CF3103MP03A-YD-ZD | 17#移动胶带输送机A端子箱CF3103MP03A-DT2 | 17#移动胶带输送机A移动电机制动器CF3103MP03A-YD-ZD | CYGGB-0.6/1kV-4x4 | CYGGB-0.6/1kV | 4x4
中区顽石破碎 | PC-CF3103MP03B-DT1 | 中区混合矿磨矿33kV配电室1AA3301EL205/C | 17#移动胶带输送机B端子箱CF3103MP03B-DT1 | ZR-YJV-0.6/1kV-4x4 | ZR-YJV-0.6/1kV | 4x4
中区顽石破碎 | PC-CF3103MP03B-YD | 17#移动胶带输送机B端子箱CF3103MP03B-DT1 | 17#移动胶带输送机B移动电机CF3103MP03B-YD | CYGGB-0.6/1kV-4x4 | CYGGB-0.6/1kV | 4x4
中区顽石破碎 | CC-CF3103MP03B-YD-AC | 中区混合矿磨矿33kV配电室1AA3301EL205/C | 17#移动胶带输送机B现场控制箱CF3103MP03B-YD-AC | ZR-KVVRP-450/750V-14x1.5 | ZR-KVVRP-450/750V | 14x1.5
中区顽石破碎 | 1CC-CF3103MP03B-YD-AC-SQ | 17#移动胶带输送机B现场控制箱CF3103MP03B-YD-AC | 现场右移动限位开关 | ZR-KVVRP-450/750V-4x1.5 | ZR-KVVRP-450/750V | 4x1.5
中区顽石破碎 | 2CC-CF3103MP03B-YD-AC-SQ | 17#移动胶带输送机B现场控制箱CF3103MP03B-YD-AC | 现场左移动限位开关 | ZR-KVVRP-450/750V-4x1.5 | ZR-KVVRP-450/750V | 4x1.5
中区顽石破碎 | PC-CF3103MP03B-DT2 | 中区混合矿磨矿33kV配电室1AA3301EL205/C | 17#移动胶带输送机B端子箱CF3103MP03B-DT2 | ZR-YJV-0.6/1kV-4x4 | ZR-YJV-0.6/1kV | 4x4
中区顽石破碎 | PC-CF3103MP03B-YD-ZD | 17#移动胶带输送机B端子箱CF3103MP03B-DT2 | 17#移动胶带输送机B移动电机制动器CF3103MP03B-YD-ZD | CYGGB-0.6/1kV-4x4 | CYGGB-0.6/1kV | 4x4
中区顽石破碎 | PC-AM3103EL01 | 中区混合矿磨矿33kV配电室2AA3301EL04/J | 检修电源箱AM3103EL01 | ZR-YJV-0.6/1kV-4x35+1x16 | ZR-YJV-0.6/1kV | 4x35+1x16
中区顽石破碎 | PC-AM3103EL02 | 检修电源箱AM3103EL01 | 检修电源箱AM3103EL02 | ZR-YJV-0.6/1kV-4x35+1x16 | ZR-YJV-0.6/1kV | 4x35+1x16
中区顽石破碎 | PC-AM3103EL03 | 中区混合矿磨矿33kV配电室2AA3301EL04/K | 检修电源箱AM3103EL03 | ZR-YJV-0.6/1kV-4x35+1x16 | ZR-YJV-0.6/1kV | 4x35+1x16
中区顽石破碎 | PC-AM3103EL04 | 检修电源箱AM3103EL03 | 检修电源箱AM3103EL04 | ZR-YJV-0.6/1kV-4x35+1x16 | ZR-YJV-0.6/1kV | 4x35+1x16
中区顽石破碎 | 1PC-AL3103EL01 | 中区混合矿磨矿33kV配电室2AA3301EL03/E | 照明配电箱AL3103EL01 | ZR-YJV-0.6/1kV-5x16 | ZR-YJV-0.6/1kV | 5x16
中区顽石破碎 | 2PC-AL3103EL01 | 中区混合矿磨矿33kV配电室UPS柜UPS3301EL01 | 照明配电箱AL3103EL01 | ZR-YJV-0.6/1kV-3x6 | ZR-YJV-0.6/1kV | 3x6
中区顽石破碎 | CR3103MP01A-W1 | 圆锥破碎机成套控制柜CR3103MP01A | TC5000控制柜 | ZR-YJV-0.6/1kV-4x4 | ZR-YJV-0.6/1kV | 4x4
中区顽石破碎 | CR3103MP01A-W201 | TC5000控制柜 | 润滑泵电机(位于油站) | ZR-YJV-0.6/1kV-4x4 | ZR-YJV-0.6/1kV | 4x4
中区顽石破碎 | CR3103MP01A-W202 | TC5000控制柜 | 加热器(位于油站) | ZR-YJV-0.6/1kV-4x4 | ZR-YJV-0.6/1kV | 4x4
中区顽石破碎 | CR3103MP01A-W203 | TC5000控制柜 | 液压泵(位于油站) | ZR-YJV-0.6/1kV-4x4 | ZR-YJV-0.6/1kV | 4x4
中区顽石破碎 | CR3103MP01A-W204 | TC5000控制柜 | 鼓风机(位于破碎机附近) | ZR-YJV-0.6/1kV-4x4 | ZR-YJV-0.6/1kV | 4x4
中区顽石破碎 | CR3103MP01A-W205 | TC5000控制柜 | 冷风机(位于油站) | ZR-YJV-0.6/1kV-4x4 | ZR-YJV-0.6/1kV | 4x4
中区顽石破碎 | CR3103MP01A-W206 | TC5000控制柜 | 润滑油站E1 | ZR-KVVRP-450/750V-10X1.5 | ZR-KVVRP-450/750V | 10X1.5
中区顽石破碎 | CR3103MP01A-W207 | TC5000控制柜 | 润滑油站E1 | ZR-RVVP-450/750V-14X1.5 | ZR-RVVP-450/750V | 14X1.5
中区顽石破碎 | CR3103MP01A-W301 | TC5000控制柜 | 润滑油站E1 | ZR-KVVRP-450/750V-10X1.5 | ZR-KVVRP-450/750V | 10X1.5
中区顽石破碎 | CR3103MP01A-W302 | TC5000控制柜 | 液压操作箱E2 | ZR-RVVP-450/750V-4X1.5 | ZR-RVVP-450/750V | 4X1.5
中区顽石破碎 | CR3103MP01A-W401 | TC5000控制柜 | 破碎机主机 | ZR-RVVP-450/750V-4X1.5 | ZR-RVVP-450/750V | 4X1.5
中区顽石破碎 | CR3103MP01A-W501 | TC5000控制柜 | 皮带给料机 | ZR-RVVP-450/750V-4X1.5 | ZR-RVVP-450/750V | 4X1.5
中区顽石破碎 | CR3103MP01A-W502 | TC5000控制柜 | 皮带给料机 | ZR-KVVRP-450/750V-4X1.5 | ZR-KVVRP-450/750V | 4X1.5
中区顽石破碎 | CR3103MP01A-W601 | TC5000控制柜 | 12#胶带机 | ZR-KVVRP-450/750V-4X1.5 | ZR-KVVRP-450/750V | 4X1.5
中区顽石破碎 | CR3103MP01A-W701 | TC5000控制柜 | 圆锥破碎机成套控制柜 | ZR-KVVRP-450/750V-4X2.5 | ZR-KVVRP-450/750V | 4X2.5
中区顽石破碎 | CR3103MP01A-W703 | TC5000控制柜 | 圆锥破碎机成套控制柜 | ZR-KVVRP-450/750V-4X2.5 | ZR-KVVRP-450/750V | 4X2.5
中区顽石破碎 | CR3103MP01B-W1 | 圆锥破碎机成套控制柜CR3103MP01B | TC5000控制柜 | ZR-YJV-0.6/1kV-4x4 | ZR-YJV-0.6/1kV | 4x4
中区顽石破碎 | CR3103MP01B-W201 | TC5000控制柜 | 润滑泵电机(位于油站) | ZR-YJV-0.6/1kV-4x4 | ZR-YJV-0.6/1kV | 4x4
中区顽石破碎 | CR3103MP01B-W202 | TC5000控制柜 | 加热器(位于油站) | ZR-YJV-0.6/1kV-4x4 | ZR-YJV-0.6/1kV | 4x4
中区顽石破碎 | CR3103MP01B-W203 | TC5000控制柜 | 液压泵(位于油站) | ZR-YJV-0.6/1kV-4x4 | ZR-YJV-0.6/1kV | 4x4
中区顽石破碎 | CR3103MP01B-W204 | TC5000控制柜 | 鼓风机(位于破碎机附近) | ZR-YJV-0.6/1kV-4x4 | ZR-YJV-0.6/1kV | 4x4
中区顽石破碎 | CR3103MP01B-W205 | TC5000控制柜 | 冷风机(位于油站) | ZR-YJV-0.6/1kV-4x4 | ZR-YJV-0.6/1kV | 4x4
中区顽石破碎 | CR3103MP01B-W206 | TC5000控制柜 | 润滑油站E1 | ZR-KVVRP-450/750V-10X1.5 | ZR-KVVRP-450/750V | 10X1.5
中区顽石破碎 | CR3103MP01B-W207 | TC5000控制柜 | 润滑油站E1 | ZR-RVVP-450/750V-14X1.5 | ZR-RVVP-450/750V | 14X1.5
中区顽石破碎 | CR3103MP01B-W301 | TC5000控制柜 | 润滑油站E1 | ZR-KVVRP-450/750V-10X1.5 | ZR-KVVRP-450/750V | 10X1.5
中区顽石破碎 | CR3103MP01B-W302 | TC5000控制柜 | 液压操作箱E2 | ZR-RVVP-450/750V-4X1.5 | ZR-RVVP-450/750V | 4X1.5
中区顽石破碎 | CR3103MP01B-W401 | TC5000控制柜 | 破碎机主机 | ZR-RVVP-450/750V-4X1.5 | ZR-RVVP-450/750V | 4X1.5
中区顽石破碎 | CR3103MP01B-W501 | TC5000控制柜 | 皮带给料机 | ZR-RVVP-450/750V-4X1.5 | ZR-RVVP-450/750V | 4X1.5
中区顽石破碎 | CR3103MP01B-W502 | TC5000控制柜 | 皮带给料机 | ZR-KVVRP-450/750V-4X1.5 | ZR-KVVRP-450/750V | 4X1.5
中区顽石破碎 | CR3103MP01B-W601 | TC5000控制柜 | 12#胶带机 | ZR-KVVRP-450/750V-4X1.5 | ZR-KVVRP-450/750V | 4X1.5
中区顽石破碎 | CR3103MP01B-W701 | TC5000控制柜 | 圆锥破碎机成套控制柜 | ZR-KVVRP-450/750V-4X2.5 | ZR-KVVRP-450/750V | 4X2.5
中区顽石破碎 | CR3103MP01B-W703 | TC5000控制柜 | 圆锥破碎机成套控制柜 | ZR-KVVRP-450/750V-4X2.5 | ZR-KVVRP-450/750V | 4X2.5

## 中区粗碎车间
子项名称 | 电缆编号 | 起点 | 终点 | 规格 | 型号 | 规格
中区粗碎车间 | PC-1AA3302EL03-01 | 中区混合矿粗碎11/0.69kV变配电室1AA3302EL03/A | 粗碎站总配电柜 | ZR-YJV-0.6/1kV-3X240+1X120 | ZR-YJV-0.6/1kV | 3X240+1X120
中区粗碎车间 | PC-1AA3302EL03-02 | 中区混合矿粗碎11/0.69kV变配电室1AA3302EL03/A | 粗碎站总配电柜 | ZR-YJV-0.6/1kV-3X240+1X120 | ZR-YJV-0.6/1kV | 3X240+1X120
中区粗碎车间 | PCPM3101MP01 | 中区混合矿粗碎11/0.69kV变配电室1AA3302EL05/C | 液下泵PM3101MP01 | ZR-YJV-0.6/1kV-4X10 | ZR-YJV-0.6/1kV | 4X10
中区粗碎车间 | 1PC-AL3101EL01 | 中区混合矿粗11/0.69kV变配电室1AA3302EL04/D | 照明配电箱AL3101EL01 | ZR-YJV-0.6/1kV-5X6 | ZR-YJV-0.6/1kV | 5X6
中区粗碎车间 | 2PC-AL3101EL01 | 中区混合矿粗碎11/0.69kV变配电室UPS柜UPS3302EL01 | 照明配电箱A3101EL01 | ZR-YJV-0.6/1kV-3X6 | ZR-YJV-0.6/1kV | 3X6
中区粗碎车间 | 1CC-CF3102MP01-AC | 中区混合矿粗碎11/0.69kV变配电室软启动柜SS3102EL01 | 14号胶带输送机现场控制箱CF3102MP01-AC | ZR-KVVRP-450/750V-14x1.5 | ZR-KVVRP-450/750V | 14x1.5
中区粗碎车间 | 2CC-CF3102MP01-AC | 中区混合矿粗碎11/0.69kV变配电室软启动柜SS3102EL01 | 14号胶带输送机现场控制箱CF3102MP01-AC | ZR-KVVRP-450/750V-4x1.5 | ZR-KVVRP-450/750V | 4x1.5
中区粗碎车间 | CC-CF3102MP01-SQ | 14号胶带输送机现场控制箱CF3102MP01-AC | 14号胶带输送机现场综合故障箱CF3102MP01-FS | ZR-KVVRP-450/750V-5x1.5 | ZR-KVVRP-450/750V | 5x1.5
中区粗碎车间 | CC-CF3102MP01-FS-SE | 14号胶带输送机现场综合故障箱CF3102MP01-FS | 现场拉绳开关 | ZR-KVVRP-450/750V-5x1.5 | ZR-KVVRP-450/750V | 5x1.5
中区粗碎车间 | CC-CF3102MP01-FS-SD | 14号胶带输送机现场综合故障箱CF3102MP01-FS | 现场打滑检测装置 | ZR-KVVRP-450/750V-5x1.5 | ZR-KVVRP-450/750V | 5x1.5
中区粗碎车间 | CC-CF3102MP01-FS-DS | 14号胶带输送机现场综合故障箱CF3102MP01-FS | 现场跑偏检测装置 | ZR-KVVRP-450/750V-5x1.5 | ZR-KVVRP-450/750V | 5x1.5
中区粗碎车间 | CC-CF3102MP01-FS-CDD | 14号胶带输送机现场综合故障箱CF3102MP01-FS | 现场撕裂检测装置 | ZR-KVVRP-450/750V-5x1.5 | ZR-KVVRP-450/750V | 5x1.5
中区粗碎车间 | CC-CF3102MP01-FS-DI | 14号胶带输送机现场综合故障箱CF3102MP01-FS | DCS/PLC | ZR-KVVRP-450/750V-7x1.5 | ZR-KVVRP-450/750V | 7x1.5
中区粗碎车间 | CC-AS3102EL01-DI | 事故预告箱AS3102EL01 | DCS/PLC | ZR-KVVRP-450/750V-4x1.5 | ZR-KVVRP-450/750V | 4x1.5
中区粗碎车间 | CC-AS3102EL01-DO | 事故预告箱AS3102EL01 | DCS/PLC | ZR-KVVRP-450/750V-4x1.5 | ZR-KVVRP-450/750V | 4x1.5

## 中区中间矿堆
子项名称 | 电缆编号 | 起点 | 终点 | 规格 | 型号 | 规格
中区中间矿堆 | PC-CF3102MP01 | 中区混合矿粗碎11/0.69kV变配电室软启动柜SS3102EL01 | 14号胶带输送机CF3102MP01 | ZR-YJV-0.6/1kV-3x150+1x70 | ZR-YJV-0.6/1kV | 3x150+1x70
中区中间矿堆 | PC-AS3102EL01 | 中区混合矿粗碎11/0.69kV变配电室1AA3302EL04/D | 事故预告箱AS3102EL01 | ZR-YJV-0.6/1kV-3x4 | ZR-YJV-0.6/1kV | 3x4
中区中间矿堆 | PC-AS3102EL01-HA1 | 事故预告箱AS3102EL01 | 现场声光报警灯 | ZR-YJV-0.6/1kV-3x2.5 | ZR-YJV-0.6/1kV | 3x2.5
中区中间矿堆 | PC-CF3102MP01LJ | 中区混合矿粗碎11/0.69kV变配电室1AA3302EL04/C | 14号胶带输送机拉紧装置CF3102MPO1LJ | ZR-YJV-0.6/1kV-4x4 | ZR-YJV-0.6/1kV | 4x4
中区中间矿堆 | PC-AF3102EL01 | 中区混合矿磨矿33kV配电室1AA3301EL204/B | 负荷开关AF3102EL01 | ZR-YJV-0.6/1kV-4X6 | ZR-YJV-0.6/1kV | 4X6
中区中间矿堆 | PC-WT3102EL01 | 负荷开关AF3102EL01 | 滑触线WT3102EL01 | ZR-YJV-0.6/1kV-4X6 | ZR-YJV-0.6/1kV | 4X6
中区中间矿堆 | PC-AF3102EL02 | 中区混合矿磨矿33kV配电室1AA3301EL204/C | 负荷开关AF3102EL02 | ZR-YJV-0.6/1kV-4X6 | ZR-YJV-0.6/1kV | 4X6
中区中间矿堆 | PC-WT3102EL02 | 负荷开关AF3102EL02 | 滑触线WT3102EL02 | ZR-YJV-0.6/1kV-4X6 | ZR-YJV-0.6/1kV | 4X6
中区中间矿堆 | PC-CF3102MP02A | 中区混合矿磨矿33kV配电室变频柜VF3102EL01 | 重型板式料机CF3102MP02A | ZR-BPYJVP-0.6/1kV-3x16+3x4 | ZR-BPYJVP-0.6/1kV | 3x16+3x4
中区中间矿堆 | PC-CF3102MP02B | 中区混合矿磨矿33kV配电室变频柜VF3102EL02 | 重型板式给料机CF3102MP02B | ZR-BPYJVP-0.6/1kV-3x16+3x4 | ZR-BPYJVP-0.6/1kV | 3x16+3x4
中区中间矿堆 | PC-CF3102MP02C | 中区混合矿磨矿33kV配电室变频柜VF3102EL03 | 重型板式给料机CF3102MP02C | ZR-BPYJVP-0.6/1kV-3x16+3x4 | ZR-BPYJVP-0.6/1kV | 3x16+3x4
中区中间矿堆 | PC-PM3102MP01A | 中区混合矿磨矿33kV配电室1AA3301EL104/B | 液下泵PM3102MP01A | ZR-YJV-0.6/1kV-4x10 | ZR-YJV-0.6/1kV | 4x10
中区中间矿堆 | PC-PM3102MP01B | 中区混合矿磨矿33kV配电室1AA3301EL203/B | 液下泵PM3102MP01B | ZR-YJV-0.6/1kV-4x10 | ZR-YJV-0.6/1kV | 4x10
中区中间矿堆 | PC-AM3102EL01 | 中区混合矿磨矿33kV配电室2AA3301EL04/ | 检修电源箱AM3102EL01 | ZR-YJV-0.6/1kV-4x35+1x16 | ZR-YJV-0.6/1kV | 4x35+1x16
中区中间矿堆 | PC-AM3102EL02 | 检修电源AM3102EL01 | 检修电源箱AM3102EL02 | ZR-YJV-0.6/1kV-4x35+1x16 | ZR-YJV-0.6/1kV | 4x35+1x16
中区中间矿堆 | 1PC-AL3102EL01 | 中区混合矿磨矿33kV配电室2AA3301EL02/M | 照明配电箱AL3102EL01 | ZR-YJV-0.6/1kV-5x16 | ZR-YJV-0.6/1kV | 5x16
中区中间矿堆 | 2PC-AL3102EL01 | 中区混合矿磨矿33kV配电室UPS柜UPS3301EL01 | 照明配电箱AL3102EL01 | ZR-YJV-0.6/1kV-3x6 | ZR-YJV-0.6/1kV | 3x6

## 中区磨矿车间
子项名称 | 电缆编号 | 起点 | 终点 | 规格 | 型号 | 规格
中区磨矿车间 | PC-CF3104MP01 | 中区混合矿磨矿33kV配电室软启动柜SS3104EL01 | 12号胶带输送机CF3104MP01 | ZR-YJV-0.6/1kV-3x150+1x70 | ZR-YJV-0.6/1kV | 3x150+1x70
中区磨矿车间 | 1CC-CF3104MP01-AC | 中区混合矿磨矿33kV配电室软启动柜SS3104EL01 | 12号胶带输送机现场控制箱CF3104MP01-AC | ZR-KVVRP-450/750V-14x1.5 | ZR-KVVRP-450/750V | 14x1.5
中区磨矿车间 | 2CC-CF3104MP01-AC | 中区混合矿磨矿33kV配电室软启动柜SS3104EL01 | 12号胶带输送机现场控制箱CF3104MP01-AC | ZR-KVVRP-450/750V-4x1.5 | ZR-KVVRP-450/750V | 4x1.5
中区磨矿车间 | CC-CF3104MP01-SQ | 12号胶带输送机现场控制箱CF3104MP01-AC | 12号胶带输送机现场综合故障箱CF3104MP01-FS | ZR-KVVRP-450/750V-5x1.5 | ZR-KVVRP-450/750V | 5x1.5
中区磨矿车间 | CC-CF3104MP01-FS-SE | 12号胶带输送机现场综合故障箱CF3104MP01-FS | 现场拉绳开关 | ZR-KVVRP-450/750V-5x1.5 | ZR-KVVRP-450/750V | 5x1.5
中区磨矿车间 | CC-CF3104MP01-FS-SD | 12号胶带输送机现场综合故障箱CF3104MP01-FS | 现场打滑检测装置 | ZR-KVVRP-450/750V-5x1.5 | ZR-KVVRP-450/750V | 5x1.5
中区磨矿车间 | CC-CF3104MP01-FS-DS | 12号胶带输送机现场综合故障箱CF3104MP01-FS | 现场跑偏检测装置 | ZR-KVVRP-450/750V-5x1.5 | ZR-KVVRP-450/750V | 5x1.5
中区磨矿车间 | CC-CF3104MP01-FS-CDD | 12号胶带输送机现场综合故障箱CF3104MP01-FS | 现场撕裂检测装置 | ZR-KVVRP-450/750V-5x1.5 | ZR-KVVRP-450/750V | 5x1.5
中区磨矿车间 | CC-CF3104MP01-FS-DI | 12号胶带输送机现场综合故障箱CF3104MP01-FS | DCS/PLC | ZR-KVVRP-450/750V-7x1.5 | ZR-KVVRP-450/750V | 7x1.5
中区磨矿车间 | PC-AS3104EL02 | 中区混合矿磨矿33kV配电室2AA3301EL02/H | 事故预告箱AS3104EL02 | ZR-YJV-0.6/1kV-3x4 | ZR-YJV-0.6/1kV | 3x4
中区磨矿车间 | PC-AS3104EL02-HA1 | 事故预告箱AS3104EL02 | 现场声光报警灯 | ZR-YJV-0.6/1kV-3x2.5 | ZR-YJV-0.6/1kV | 3x2.5
中区磨矿车间 | CC-AS3104EL02-DI | 事故预告箱AS3104EL02 | DCS/PLC | ZR-KVVRP-450/750V-4x1.5 | ZR-KVVRP-450/750V | 4x1.5
中区磨矿车间 | CC-AS3104EL02-DO | 事故预告箱AS3104EL02 | DCS/PLC | ZR-KVVRP-450/750V-4x1.5 | ZR-KVVRP-450/750V | 4x1.5
中区磨矿车间 | PC-MG3104MP01-LP1 | 中区混合矿磨矿33kV配电室1AA3301EL206/B | 湿式半自磨机AC690V励磁电源MG3104MP01-LP1 | ZR-YJV-0.6/1kV-3x50+1x25 | ZR-YJV-0.6/1kV | 3x50+1x25
中区磨矿车间 | PC-MG3104MP01-CP1 | 中区混合矿磨矿33kV配电室1AA3301EL206/C | 湿式半自磨机AC690V配电电源MG3104MP01-CP1 | ZR-YJV-0.6/1kV-3x240+1x120 | ZR-YJV-0.6/1kV | 3x240+1x120
中区磨矿车间 | PC-MG3104MP02-CP1-01 | 中区混合矿磨矿33kV配电室1AA3301EL107/D | 溢流型球磨机AC690V配电电源MG3104MP02-CP1 | ZR-YJV-0.6/1kV-3x120+1x70 | ZR-YJV-0.6/1kV | 3x120+1x70
中区磨矿车间 | PC-MG3104MP02-CP1-02 | 中区混合矿磨矿33kV配电室1AA3301EL107/D | 溢流型球磨机AC690V配电电源MG3104MP02-CP1 | ZR-YJV-0.6/1kV-3x120+1x70 | ZR-YJV-0.6/1kV | 3x120+1x70
中区磨矿车间 | PC-CS3104MP01 | 中区混合矿磨矿33kV配电室1AA3301EL108/B | 双层直线振动筛CS3104MP01 | ZR-YJV-0.6/1kV-3x50+1x25 | ZR-YJV-0.6/1kV | 3x50+1x25
中区磨矿车间 | 1CC-CS3104MP01-AC | 中区混合矿磨矿33kV配电室1AA3301EL108/B | 双层直线振动筛现场控制箱CS3104MP01-AC | ZR-KVVRP-450/750V-14x1.5 | ZR-KVVRP-450/750V | 14x1.5
中区磨矿车间 | 2CC-CS3104MP01-AC | 中区混合矿磨矿33kV配电室1AA3301EL108/B | 双层直线振动筛现场控制箱CS3104MP01-AC | ZR-KVVRP-450/750V-4x1.5 | ZR-KVVRP-450/750V | 4x1.5
中区磨矿车间 | PC-CF3104MP02 | 中区混合矿磨矿33kV配电室1AA3301EL206/F | 13号胶带输送机CF3104MP02 | ZR-YJV-0.6/1kV-3x150+1x70 | ZR-YJV-0.6/1kV | 3x150+1x70
中区磨矿车间 | CC-CF3104MP02-AC | 中区混合矿磨矿33kV配电室1AA3301EL206/F | 13号胶带输送机现场控制箱CF3104MP02-AC | ZR-KVVRP-450/750V-14x1.5 | ZR-KVVRP-450/750V | 14x1.5
中区磨矿车间 | CC-CF3104MP02-SQ | 13号胶带输送机现场控制箱CF3104MP02-AC | 13号胶带输送机现场综合故障箱CF3104MP02-FS | ZR-KVVRP-450/750V-5x1.5 | ZR-KVVRP-450/750V | 5x1.5
中区磨矿车间 | CC-CF3104MP02-FS-SE | 13号胶带输送机现场综合故障箱CF3104MP02-FS | 现场拉绳开关 | ZR-KVVRP-450/750V-5x1.5 | ZR-KVVRP-450/750V | 5x1.5
中区磨矿车间 | CC-CF3104MP02-FS-SD | 13号胶带输送机现场综合故障箱CF3104MP02-FS | 现场打滑检测装置 | ZR-KVVRP-450/750V-5x1.5 | ZR-KVVRP-450/750V | 5x1.5
中区磨矿车间 | CC-CF3104MP02-FS-DS | 13号胶带输送机现场综合故障箱CF3104MP02-FS | 现场跑偏检测装置 | ZR-KVVRP-450/750V-5x1.5 | ZR-KVVRP-450/750V | 5x1.5
中区磨矿车间 | CC-CF3104MP02-FS-CDD | 13号胶带输送机现场综合故障箱CF3104MP02-FS | 现场撕裂检测装置 | ZR-KVVRP-450/750V-5x1.5 | ZR-KVVRP-450/750V | 5x1.5
中区磨矿车间 | CC-CF3104MP02-FS-DI | 13号胶带输送机现场综合故障箱CF3104MP02-FS | DCS/PLC | ZR-KVVRP-450/750V-7x1.5 | ZR-KVVRP-450/750V | 7x1.5
中区磨矿车间 | PC-AS3104EL01 | 中区混合矿磨矿33kV配电室2AA3301EL02/H | 事故预告箱AS3104EL01 | ZR-YJV-0.6/1kV-3x4 | ZR-YJV-0.6/1kV | 3x4
中区磨矿车间 | PC-AS3104EL01-HA1 | 事故预告箱AS3104EL01 | 现场声光报警灯 | ZR-YJV-0.6/1kV-3x2.5 | ZR-YJV-0.6/1kV | 3x2.5
中区磨矿车间 | CC-AS3104EL01-DI | 事故预告箱AS3104EL01 | DCS/PLC | ZR-KVVRP-450/750V-4x1.5 | ZR-KVVRP-450/750V | 4x1.5
中区磨矿车间 | CC-AS3104EL01-DO | 事故预告箱AS3104EL01 | DCS/PLC | ZR-KVVRP-450/750V-4x1.5 | ZR-KVVRP-450/750V | 4x1.5
中区磨矿车间 | PC-PM3104MP01A-F1 | 中区混合矿磨矿33kV配电室1AA3301EL108/C | 旋流器给料泵A风机PM3104MP01A-F1 | ZR-YJV-0.6/1kV-4x4 | ZR-YJV-0.6/1kV | 4x4
中区磨矿车间 | CC-PM3104MP01A-F1-AC | 中区混合矿磨矿33kV配电室1AA3301EL108/C | 旋流器给料泵A风机现场控制箱PM3104MP01A-F1-AC | ZR-KVVRP-450/750V-14x1.5 | ZR-KVVRP-450/750V | 14x1.5
中区磨矿车间 | PC-PM3104MP01A-F2 | 中区混合矿磨矿33kV配电室1AA3301EL108/D | 旋流器给料泵A风机PM3104MP01A-F2 | ZR-YJV-0.6/1kV-4x4 | ZR-YJV-0.6/1kV | 4x4
中区磨矿车间 | CC-PM3104MP01A-F2-AC | 中区混合矿磨矿33kV配电室1AA3301EL108/D | 旋流器给料泵A风机现场控制箱PM3104MP01A-F2-AC | ZR-KVVRP-450/750V-14x1.5 | ZR-KVVRP-450/750V | 14x1.5
中区磨矿车间 | PC-PM3104MP01B-F1 | 中区混合矿磨矿33kV配电室1AA3301EL207/A | 旋流器给料泵B风机PM3104MP01B-F1 | ZR-YJV-0.6/1kV-4x4 | ZR-YJV-0.6/1kV | 4x4
中区磨矿车间 | CC-PM3104MP01B-F1-AC | 中区混合矿磨矿33kV配电室1AA3301EL207/A | 旋流器给料泵B风机现场控制箱PM3104MP01B-F1-AC | ZR-KVVRP-450/750V-14x1.5 | ZR-KVVRP-450/750V | 14x1.5
中区磨矿车间 | PC-PM3104MP01B-F2 | 中区混合矿磨矿33kV配电室1AA3301EL207/B | 旋流器给料泵B风机PM3104MP01B-F2 | ZR-YJV-0.6/1kV-4x4 | ZR-YJV-0.6/1kV | 4x4
中区磨矿车间 | CC-PM3104MP01B-F2-AC | 中区混合矿磨矿33kV配电室1AA3301EL207/B | 旋流器给料泵B风机现场控制箱PM3104MP01B-F2-AC | ZR-KVVRP-450/750V-14x1.5 | ZR-KVVRP-450/750V | 14x1.5
中区磨矿车间 | PC-PM3104MP01A-JRQ1 | 中区混合矿磨矿33kV配电室2AA3301EL06/E | 旋流器给料泵A加热器PM3104MP01A-JRQ1 | ZR-YJV-0.6/1kV-3x4 | ZR-YJV-0.6/1kV | 3x4
中区磨矿车间 | PC-PM3104MP01A-JRQ2 | 旋流器给料泵A加热器PM3104MP01A-JRQ1 | 旋流器给料泵A加热器PM3104MP01A-JRQ2 | ZR-YJV-0.6/1kV-3x4 | ZR-YJV-0.6/1kV | 3x4
中区磨矿车间 | CC-PM3104MP01A-JRQ-AC | 中区混合矿磨矿33kV配电室2AA3301EL06/E | 旋流器给料泵A加热器现场控制箱PM3104MP01A-JRQ-AC | ZR-KVVRP-450/750V-12x1.5 | ZR-KVVRP-450/750V | 12x1.5
中区磨矿车间 | PC-PM3104MP01B-JRQ1 | 中区混合矿磨矿33kV配电室2AA3301EL06/F | 旋流器给料泵B加热器PM3104MP01B-JRQ1 | ZR-YJV-0.6/1kV-3x4 | ZR-YJV-0.6/1kV | 3x4
中区磨矿车间 | PC-PM3104MP01B-JRQ2 | 旋流器给料泵B加热器PM3104MP01A-JRQ1 | 旋流器给料泵B加热器PM3104MP01B-JRQ2 | ZR-YJV-0.6/1kV-3x4 | ZR-YJV-0.6/1kV | 3x4
中区磨矿车间 | CC-PM3104MP01B-JRQ-AC | 中区混合矿磨矿33kV配电室2AA3301EL06/F | 旋流器给料泵B加热器现场控制箱PM3104MP01B-JRQ-AC | ZR-KVVRP-450/750V-12x1.5 | ZR-KVVRP-450/750V | 12x1.5
中区磨矿车间 | PC-OE3104MP01A | 中区混合矿磨矿33kV配电室1AA3301EL207/C | 电磁除铁器OE3104MP01A | ZR-YJV-0.6/1kV-4x6 | ZR-YJV-0.6/1kV | 4x6
中区磨矿车间 | PC-OE3104MP01B | 中区混合矿磨矿33kV配电室1AA3301EL207/D | 电磁除铁器OE3104MP01B | ZR-YJV-0.6/1kV-4x6 | ZR-YJV-0.6/1kV | 4x6
中区磨矿车间 | PC-CS3104MP03 | 中区混合矿磨矿33kV配电室1AA3301EL207/F | 单层直线振动筛CS3104MP03 | ZR-YJV-0.6/1kV-3x25+1x16 | ZR-YJV-0.6/1kV | 3x25+1x16
中区磨矿车间 | CC-CS3104MP03-AC | 中区混合矿磨矿33kV配电室1AA3301EL207/F | 单层直线振动筛现场控制箱CS3104MP03-AC | ZR-KVVRP-450/750V-14x1.5 | ZR-KVVRP-450/750V | 14x1.5
中区磨矿车间 | PC-PM3104MP02A | 中区混合矿磨矿33kV配电室1AA3301EL109/B | 液下泵PM3104MP02A | ZR-YJV-0.6/1kV-4x10 | ZR-YJV-0.6/1kV | 4x10
中区磨矿车间 | 1CC-PM3104MP02A-AC | 中区混合矿磨矿33kV配电室1AA3301EL109/B | 液下泵现场控制箱PM3104MP02A-AC | ZR-KVVRP-450/750V-14x1.5 | ZR-KVVRP-450/750V | 14x1.5
中区磨矿车间 | 2CC-PM3104MP02A-AC | 液下泵现场控制箱PM3104MP02A-AC | 液位信号器 | ZR-KVVRP-450/750V-7x1.5 | ZR-KVVRP-450/750V | 7x1.5
中区磨矿车间 | PC-PM3104MP02B | 中区混合矿磨矿33kV配电室1AA3301EL109/C | 液下泵PM3104MP02B | ZR-YJV-0.6/1kV-4x10 | ZR-YJV-0.6/1kV | 4x10
中区磨矿车间 | 1CC-PM3104MP02B-AC | 中区混合矿磨矿33kV配电室1AA3301EL109/C | 液下泵现场控制箱PM3104MP02B-AC | ZR-KVVRP-450/750V-14x1.5 | ZR-KVVRP-450/750V | 14x1.5
中区磨矿车间 | 2CC-PM3104MP02B-AC | 液下泵现场控制箱PM3104MP02B-AC | 液位信号器 | ZR-KVVRP-450/750V-7x1.5 | ZR-KVVRP-450/750V | 7x1.5
中区磨矿车间 | PC-PM3104MP02C | 中区混合矿磨矿33kV配电室1AA3301EL208/B | 液下泵PM3104MP02C | ZR-YJV-0.6/1kV-4x10 | ZR-YJV-0.6/1kV | 4x10
中区磨矿车间 | 1CC-PM3104MP02C-AC | 中区混合矿磨矿33kV配电室1AA3301EL208/B | 液下泵现场控制箱PM3104MP02C-AC | ZR-KVVRP-450/750V-14x1.5 | ZR-KVVRP-450/750V | 14x1.5
中区磨矿车间 | 2CC-PM3104MP02C-AC | 液下泵现场控制箱PM3104MP02C-AC | 液位信号器 | ZR-KVVRP-450/750V-7x1.5 | ZR-KVVRP-450/750V | 7x1.5
中区磨矿车间 | PC-PM3104MP02D | 中区混合矿磨矿33kV配电室1AA3301EL208/C | 液下泵PM3104MP02D | ZR-YJV-0.6/1kV-4x10 | ZR-YJV-0.6/1kV | 4x10
中区磨矿车间 | 1CC-PM3104MP02D-AC | 中区混合矿磨矿33kV配电室1AA3301EL208/C | 液下泵现场控制箱PM3104MP02D-AC | ZR-KVVRP-450/750V-14x1.5 | ZR-KVVRP-450/750V | 14x1.5
中区磨矿车间 | 2CC-PM3104MP02D-AC | 液下泵现场控制箱PM3104MP02D-AC | 液位信号器 | ZR-KVVRP-450/750V-7x1.5 | ZR-KVVRP-450/750V | 7x1.5
中区磨矿车间 | PC-AF3104EL01 | 中区混合矿磨矿33kV配电室1AA3301EL108/E | 负荷开关AF3104EL01 | ZR-YJV-0.6/1kV-4X6 | ZR-YJV-0.6/1kV | 4X6
中区磨矿车间 | PC-WT3104EL01 | 负荷开关AF3104EL01 | 滑触线WT3104EL01 | ZR-YJV-0.6/1kV-4X6 | ZR-YJV-0.6/1kV | 4X6
中区磨矿车间 | PC-AF3104EL02 | 中区混合矿磨矿33kV配电室1AA3301EL108/F | 负荷开关AF3104EL02 | ZR-YJV-0.6/1kV-4X6 | ZR-YJV-0.6/1kV | 4X6
中区磨矿车间 | PC-WT3104EL02 | 负荷开关AF3104EL02 | 滑触线WT3104EL02 | ZR-YJV-0.6/1kV-4X6 | ZR-YJV-0.6/1kV | 4X6
中区磨矿车间 | PC-AF3104EL03 | 中区混合矿磨矿33kV配电室1AA3301EL207/G | 负荷开关AF3104EL03 | ZR-YJV-0.6/1kV-4X6 | ZR-YJV-0.6/1kV | 4X6
中区磨矿车间 | PC-WT3104EL03 | 负荷开关AF3104EL03 | 滑触线WT3104EL03 | ZR-YJV-0.6/1kV-4X6 | ZR-YJV-0.6/1kV | 4X6
中区磨矿车间 | PC-AF3104EL04 | 中区混合矿磨矿33kV配电室1AA3301EL207/H | 负荷开关AF3104EL04 | ZR-YJV-0.6/1kV-4X6 | ZR-YJV-0.6/1kV | 4X6
中区磨矿车间 | PC-WT3104EL04 | 负荷开关AF3104EL04 | 滑触线WT3104EL04 | ZR-YJV-0.6/1kV-4X6 | ZR-YJV-0.6/1kV | 4X6
中区磨矿车间 | 1PC-AL3104EL01 | 中区混合矿磨矿33kV配电室2AA3301EL03/F | 照明配电箱AL3104EL01 | ZR-YJV-0.6/1kV-5x16 | ZR-YJV-0.6/1kV | 5x16
中区磨矿车间 | 2PC-AL3104EL01 | 中区混合矿磨矿33kV配电室UPS柜UPS3301EL01 | 照明配电箱AL3104EL01 | ZR-YJV-0.6/1kV-3x6 | ZR-YJV-0.6/1kV | 3x6
中区磨矿车间 | 1PC-AL3104EL02 | 中区混合矿磨矿33kV配电室2AA3301EL03/G | 照明配电箱AL3104EL02 | ZR-YJV-0.6/1kV-5x16 | ZR-YJV-0.6/1kV | 5x16
中区磨矿车间 | 2PC-AL3104EL02 | 中区混合矿磨矿33kV配电室UPS柜UPS3301EL01 | 照明配电箱AL3104EL02 | ZR-YJV-0.6/1kV-3x6 | ZR-YJV-0.6/1kV | 3x6
中区磨矿车间 | PC-AM3104EL01 | 中区混合矿磨矿33kV配电室2AA3301EL05/E | 检修电源箱AM3104EL01 | ZR-YJV-0.6/1kV-4x35+1x16 | ZR-YJV-0.6/1kV | 4x35+1x16
中区磨矿车间 | PC-AM3104EL02 | 检修电源箱AM3104EL01 | 检修电源箱AM3104EL02 | ZR-YJV-0.6/1kV-4x35+1x16 | ZR-YJV-0.6/1kV | 4x35+1x16
中区磨矿车间 | PC-AM3104EL03 | 中区混合矿磨矿33kV配电室2AA3301EL05/F | 检修电源箱AM3104EL03 | ZR-YJV-0.6/1kV-4x35+1x16 | ZR-YJV-0.6/1kV | 4x35+1x16
中区磨矿车间 | PC-AM3104EL04 | 检修电源箱AM3104EL03 | 检修电源箱AM3104EL04 | ZR-YJV-0.6/1kV-4x35+1x16 | ZR-YJV-0.6/1kV | 4x35+1x16
中区磨矿车间 | PC-AM3104EL05 | 中区混合矿磨矿33kV配电室2AA3301EL05/G | 检修电源箱AM3104EL05 | ZR-YJV-0.6/1kV-4x35+1x16 | ZR-YJV-0.6/1kV | 4x35+1x16
中区磨矿车间 | PC-AM3104EL06 | 检修电源箱AM3104EL05 | 检修电源箱AM3104EL06 | ZR-YJV-0.6/1kV-4x35+1x16 | ZR-YJV-0.6/1kV | 4x35+1x16
中区磨矿车间 | MG3104MP01-C1 | +AL0低压马达控制柜 | +AL1PLC低压控制柜 | ZR-KVVRP-450/750V-4X13X1.5 | ZR-KVVRP-450/750V | 4X13X1.5
中区磨矿车间 | MG3104MP01-C2 | +AL0低压马达控制柜 | +AL1PLC低压控制柜 | ZR-KVVRP-450/750V-2X13X1.5 | ZR-KVVRP-450/750V | 2X13X1.5
中区磨矿车间 | MG3104MP01-C3 | +VVVF高压变频软起动装置 | +AL1PLC低压控制柜 | ZR-KVVRP-450/750V-7X1.5 | ZR-KVVRP-450/750V | 7X1.5
中区磨矿车间 | MG3104MP01-C4 | +AL1PLC低压控制柜 | +DCS主控室 | ZR-KVVRP-450/750V-2X13X1.5 | ZR-KVVRP-450/750V | 2X13X1.5
中区磨矿车间 | MG3104MP01-C5 | +HVS高压起动柜 | +AL1PLC低压控制柜 | ZR-KVVRP-450/750V-12X1.5 | ZR-KVVRP-450/750V | 12X1.5
中区磨矿车间 | MG3104MP01-C6 | +VVVF高压变频软起动装置 | +AL1PLC低压控制柜 | ZR-DJYPVP-300/500V-2X2X1.5 | ZR-DJYPVP-300/500V | 2X2X1.5
中区磨矿车间 | MG3104MP01-C7 | +AL1PLC低压控制柜 | +VVVF高压变频软起动装置（用户自备） | ZR-KVVRP-450/750V-12X1.5 | ZR-KVVRP-450/750V | 12X1.5
中区磨矿车间 | MG3104MP01-C11 | +VVVF高压变频软起动装置 | +AL1PLC低压控制柜 | ZR-KVVRP-450/750V-2X1.5 | ZR-KVVRP-450/750V | 2X1.5
中区磨矿车间 | MG3104MP01-C12 | +VVVF高压变频软起动装置 | +AL1PLC低压控制柜 | ZR-KVVRP-450/750V-2X1.5 | ZR-KVVRP-450/750V | 2X1.5
中区磨矿车间 | MG3104MP01-C13 | +VVVF高压变频软起动装置 | +AL1PLC低压控制柜 | ZR-KVVRP-450/750V-2X1.5 | ZR-KVVRP-450/750V | 2X1.5
中区磨矿车间 | MG3104MP01-C14 | +AL2远程I/O控制柜 | +SG密封油脂控制箱（随设备自带） | ZR-KVVRP-450/750V-3X1.5 | ZR-KVVRP-450/750V | 3X1.5
中区磨矿车间 | MG3104MP01-C15 | +AL2远程I/O控制柜 | +SG密封油脂控制箱（随设备自带） | ZR-KVVRP-450/750V-2X1.5 | ZR-KVVRP-450/750V | 2X1.5
中区磨矿车间 | MG3104MP01-C16 | +AL2远程I/O控制柜 | +GS干油喷射控制箱（随设备自带） | ZR-KVVRP-450/750V-5X1.5 | ZR-KVVRP-450/750V | 5X1.5
中区磨矿车间 | MG3104MP01-C17 | +AL2远程I/O控制柜 | +GS干油喷射控制箱（随设备自带） | ZR-KVVRP-450/750V-2X1.5 | ZR-KVVRP-450/750V | 2X1.5
中区磨矿车间 | MG3104MP01-C18 | +AL2远程I/O控制柜 | +AX4主电机轴承润滑站操作箱（装润滑站上） | ZR-KVVRP-450/750V-16X1.5 | ZR-KVVRP-450/750V | 16X1.5
中区磨矿车间 | MG3104MP01-C19 | +AL2远程I/O控制柜 | +AX4主电机轴承润滑站操作箱（装润滑站上） | ZR-KVVRP-450/750V-7X1.5 | ZR-KVVRP-450/750V | 7X1.5
中区磨矿车间 | MG3104MP01-C22 | +AL2远程I/O控制柜 | +EL现场设备 | ZR-KVVRP-450/750V-2X1.5 | ZR-KVVRP-450/750V | 2X1.5
中区磨矿车间 | MG3104MP01-C23 | +AL2远程I/O控制柜 | +EL现场设备 | ZR-KVVRP-450/750V-2X1.5 | ZR-KVVRP-450/750V | 2X1.5
中区磨矿车间 | MG3104MP01-C23A | +AL2远程I/O控制柜 | +EL现场设备 | ZR-KVVRP-450/750V-2X1.5 | ZR-KVVRP-450/750V | 2X1.5
中区磨矿车间 | MG3104MP01-C24 | +AL2远程I/O控制柜 | +AX3慢驱控制箱 | ZR-KVVRP-450/750V-13X1.5 | ZR-KVVRP-450/750V | 13X1.5
中区磨矿车间 | MG3104MP01-C25 | +AL2远程I/O控制柜 | +AX4主电机轴承润滑站操作箱（装润滑站上） | ZR-KVVRP-450/750V-7X1.5 | ZR-KVVRP-450/750V | 7X1.5
中区磨矿车间 | MG3104MP01-C26 | +AL2远程I/O控制柜 | +JB9电机冷却器风扇接线箱（随设备自带） | ZR-KVVRP-450/750V-5X1.5 | ZR-KVVRP-450/750V | 5X1.5
中区磨矿车间 | MG3104MP01-C28 | +AL2远程I/O控制柜 | +HVS高压起动柜（外购北京大力） | ZR-KVVRP-450/750V-2X1.5 | ZR-KVVRP-450/750V | 2X1.5
中区磨矿车间 | MG3104MP01-C31 | +AL2远程I/O控制柜 | +JB3自由端分流装置接线盒（装分流装置上） | ZR-DJYPVP-300/500V-4X3X1.0 | ZR-DJYPVP-300/500V | 4X3X1.0
中区磨矿车间 | MG3104MP01-C32 | +AL2远程I/O控制柜 | +JB4固定端分流装置接线盒（装分流装置上） | ZR-DJYPVP-300/500V-4X3X1.0 | ZR-DJYPVP-300/500V | 4X3X1.0
中区磨矿车间 | MG3104MP01-C33 | +AL2远程I/O控制柜 | +JB5小齿轮分流装置接线盒（装分流装置上） | ZR-DJYPVP-300/500V-2X3X1.0 | ZR-DJYPVP-300/500V | 2X3X1.0
中区磨矿车间 | MG3104MP01-C34 | +AL2远程I/O控制柜 | +AY红外测温接线盒（随设备自带） | ZR-DJYPVP-300/500V-3X2X1.5 | ZR-DJYPVP-300/500V | 3X2X1.5
中区磨矿车间 | MG3104MP01-C35 | +AL2远程I/O控制柜 | +AV测振模块控制箱（随设备自带） | ZR-KVVRP-450/750V-2X1.5 | ZR-KVVRP-450/750V | 2X1.5
中区磨矿车间 | MG3104MP01-C36 | +AL2远程I/O控制柜 | +AV测振模块控制箱（随设备自带） | ZR-KVVRP-450/750V-2X1.5 | ZR-KVVRP-450/750V | 2X1.5
中区磨矿车间 | MG3104MP01-C37 | +AL2远程I/O控制柜 | +AV测振模块控制箱（随设备自带） | ZR-KVVRP-450/750V-2X1.5 | ZR-KVVRP-450/750V | 2X1.5
中区磨矿车间 | MG3104MP01-C38 | +AL2远程I/O控制柜 | +AV测振模块控制箱（随设备自带） | ZR-KVVRP-450/750V-2X1.5 | ZR-KVVRP-450/750V | 2X1.5
中区磨矿车间 | MG3104MP01-C39 | +AL2远程I/O控制柜 | +AV测振模块控制箱（随设备自带） | ZR-KVVRP-450/750V-2X1.5 | ZR-KVVRP-450/750V | 2X1.5
中区磨矿车间 | MG3104MP01-C40 | +AL2远程I/O控制柜 | +AV测振模块控制箱（随设备自带） | ZR-KVVRP-450/750V-2X1.5 | ZR-KVVRP-450/750V | 2X1.5
中区磨矿车间 | MG3104MP01-C43 | +AL2远程I/O控制柜 | +JB1自由端测温电阻接线盒 | ZR-DJYPVP-300/500V-3X3X1.0 | ZR-DJYPVP-300/500V | 3X3X1.0
中区磨矿车间 | MG3104MP01-C44 | +AL2远程I/O控制柜 | +JB2固定端测温电阻接线盒 | ZR-DJYPVP-300/500V-3X3X1.0 | ZR-DJYPVP-300/500V | 3X3X1.0
中区磨矿车间 | MG3104MP01-C45 | +AL2远程I/O控制柜 | +EL现场设备 | ZR-KVVRP-450/750V-3X1.0 | ZR-KVVRP-450/750V | 3X1.0
中区磨矿车间 | MG3104MP01-C46 | +AL2远程I/O控制柜 | +EL现场设备 | ZR-KVVRP-450/750V-3X1.0 | ZR-KVVRP-450/750V | 3X1.0
中区磨矿车间 | MG3104MP01-C47 | +AL2远程I/O控制柜 | +JB7电机定子绕组测温接线箱（随设备自带） | ZR-DJYPVP-300/500V-6X3X1.0 | ZR-DJYPVP-300/500V | 6X3X1.0
中区磨矿车间 | MG3104MP01-C48 | +AL2远程I/O控制柜 | +EL现场设备 | ZR-KVVRP-450/750V-3X1.0 | ZR-KVVRP-450/750V | 3X1.0
中区磨矿车间 | MG3104MP01-C49 | +AL2远程I/O控制柜 | +EL现场设备 | ZR-KVVRP-450/750V-3X1.0 | ZR-KVVRP-450/750V | 3X1.0
中区磨矿车间 | MG3104MP01-C50 | +AL2远程I/O控制柜 | +JB6电机轴承分流装置接线盒（装分流装置上） | ZR-DJYPVP-300/500V-2X3X1.0 | ZR-DJYPVP-300/500V | 2X3X1.0
中区磨矿车间 | MG3104MP01-C51 | +AL2远程I/O控制柜 | +AX4主电机轴承润滑站操作箱（装润滑站上） | ZR-DJYPVP-300/500V-2X3X1.0 | ZR-DJYPVP-300/500V | 2X3X1.0
中区磨矿车间 | MG3104MP01-C52 | +AL2远程I/O控制柜 | +AX4主电机轴承润滑站操作箱（装润滑站上） | ZR-DJYPVP-300/500V-2X3X1.0 | ZR-DJYPVP-300/500V | 2X3X1.0
中区磨矿车间 | MG3104MP01-C53 | +AL2远程I/O控制柜 | +JB10电机冷却器仪表接线箱（随设备自带） | ZR-DJYPVP-300/500V-6X3X1.0 | ZR-DJYPVP-300/500V | 6X3X1.0
中区磨矿车间 | MG3104MP01-C55 | +AX3慢驱控制箱 | +EL现场设备 | ZR-KVVRP-450/750V-2X1.5 | ZR-KVVRP-450/750V | 2X1.5
中区磨矿车间 | MG3104MP01-C56 | +AX3慢驱控制箱 | +EL现场设备 | ZR-KVVRP-450/750V-2X1.5 | ZR-KVVRP-450/750V | 2X1.5
中区磨矿车间 | MG3104MP01-C59 | +AX3慢驱控制箱 | +AJ2慢驱离合器液压站接线箱（装液压站上） | ZR-KVVRP-450/750V-7X1.5 | ZR-KVVRP-450/750V | 7X1.5
中区磨矿车间 | MG3104MP01-C62 | +AX1蓄能器油站就地操作箱 | +AX2静压轴承润滑站就地控制箱（装润滑站上） | ZR-KVVRP-450/750V-2X1.5 | ZR-KVVRP-450/750V | 2X1.5
中区磨矿车间 | MG3104MP01-C63 | +AX1蓄能器油站就地操作箱 | +AX2静压轴承润滑站就地控制箱（装润滑站上） | ZR-KVVRP-450/750V-4X1.5 | ZR-KVVRP-450/750V | 4X1.5
中区磨矿车间 | MG3104MP01-C64 | +AX1蓄能器油站就地操作箱 | +AX2静压轴承润滑站就地控制箱（装润滑站上） | ZR-KVVRP-450/750V-2X1.5 | ZR-KVVRP-450/750V | 2X1.5
中区磨矿车间 | MG3104MP01-C65 | +AX1蓄能器油站就地操作箱 | +AX2静压轴承润滑站就地控制箱（装润滑站上） | ZR-KVVRP-450/750V-10X1.5 | ZR-KVVRP-450/750V | 10X1.5
中区磨矿车间 | MG3104MP01-C66 | +VVVF高压变频软起动装置 | +EX同步电机无刷励磁柜（外购北京前锋） | ZR-KVVRP-450/750V-8X1.5 | ZR-KVVRP-450/750V | 8X1.5
中区磨矿车间 | MG3104MP01-C67 | +VVVF高压变频软起动装置 | +EX同步电机无刷励磁柜（外购北京前锋） | ZR-DJYPVP-300/500V-3X2X1.0 | ZR-DJYPVP-300/500V | 3X2X1.0
中区磨矿车间 | MG3104MP01-C68 | +VVVF高压变频软起动装置 | +EX同步电机无刷励磁柜（外购北京前锋） | ZR-KVVRP-450/750V-9X1.5 | ZR-KVVRP-450/750V | 9X1.5
中区磨矿车间 | MG3104MP01-C69 | +HVS高压起动柜 | +VVVF高压变频软起动装置（用户自备） | ZR-KVVRP-450/750V-2X1.5 | ZR-KVVRP-450/750V | 2X1.5
中区磨矿车间 | MG3104MP01-P2 | +AL0低压马达控制柜 | +EL现场设备 | ZR-YJV-0.6/1kV-4X16 | ZR-YJV-0.6/1kV | 4X16
中区磨矿车间 | MG3104MP01-P3 | +AL0低压马达控制柜 | +EL现场设备 | ZR-YJV-0.6/1kV-4X16 | ZR-YJV-0.6/1kV | 4X16
中区磨矿车间 | MG3104MP01-P5 | +AL0低压马达控制柜 | +EL现场设备 | ZR-YJV-0.6/1kV-4X4 | ZR-YJV-0.6/1kV | 4X4
中区磨矿车间 | MG3104MP01-P6 | +AL0低压马达控制柜 | +EL现场设备 | ZR-YJV-0.6/1kV-4X4 | ZR-YJV-0.6/1kV | 4X4
中区磨矿车间 | MG3104MP01-P7 | +AL0低压马达控制柜 | +EL现场设备 | ZR-YJV-0.6/1kV-4X4 | ZR-YJV-0.6/1kV | 4X4
中区磨矿车间 | MG3104MP01-P8 | +AL0低压马达控制柜 | +EL现场设备 | ZR-YJV-0.6/1kV-4X4 | ZR-YJV-0.6/1kV | 4X4
中区磨矿车间 | MG3104MP01-P9 | +AL0低压马达控制柜 | +EL现场设备 | ZR-YJV-0.6/1kV-4X2.5 | ZR-YJV-0.6/1kV | 4X2.5
中区磨矿车间 | MG3104MP01-P10 | +AL0低压马达控制柜 | +EL现场设备 | ZR-YJV-0.6/1kV-4X2.5 | ZR-YJV-0.6/1kV | 4X2.5
中区磨矿车间 | MG3104MP01-P12.1 | +AL0低压马达控制柜 | +EL现场设备 | ZR-YJV-0.6/1kV-3X2.5 | ZR-YJV-0.6/1kV | 3X2.5
中区磨矿车间 | MG3104MP01-P12.2 | +AL0低压马达控制柜 | +EL现场设备 | ZR-YJV-0.6/1kV-3X2.5 | ZR-YJV-0.6/1kV | 3X2.5
中区磨矿车间 | MG3104MP01-P12.3 | +AL0低压马达控制柜 | +EL现场设备 | ZR-YJV-0.6/1kV-3X2.5 | ZR-YJV-0.6/1kV | 3X2.5
中区磨矿车间 | MG3104MP01-P13.1 | +AL0低压马达控制柜 | +EL现场设备 | ZR-YJV-0.6/1kV-3X2.5 | ZR-YJV-0.6/1kV | 3X2.5
中区磨矿车间 | MG3104MP01-P13.2 | +AL0低压马达控制柜 | +EL现场设备 | ZR-YJV-0.6/1kV-3X2.5 | ZR-YJV-0.6/1kV | 3X2.5
中区磨矿车间 | MG3104MP01-P13.3 | +AL0低压马达控制柜 | +EL现场设备 | ZR-YJV-0.6/1kV-3X2.5 | ZR-YJV-0.6/1kV | 3X2.5
中区磨矿车间 | MG3104MP01-P17 | +AL0低压马达控制柜 | +AL0低压马达控制柜 | ZR-YJV-0.6/1kV-3X4 | ZR-YJV-0.6/1kV | 3X4
中区磨矿车间 | MG3104MP01-P19 | +AL0低压马达控制柜 | +EL现场设备 | ZR-YJV-0.6/1kV-4X2.5 | ZR-YJV-0.6/1kV | 4X2.5
中区磨矿车间 | MG3104MP01-P20 | +AL0低压马达控制柜 | +EL现场设备 | ZR-YJV-0.6/1kV-4X2.5 | ZR-YJV-0.6/1kV | 4X2.5
中区磨矿车间 | MG3104MP01-P21 | +AL0低压马达控制柜 | +EL现场设备 | ZR-YJV-0.6/1kV-4X2.5 | ZR-YJV-0.6/1kV | 4X2.5
中区磨矿车间 | MG3104MP01-P22 | +AL0低压马达控制柜 | +EL现场设备 | ZR-YJV-0.6/1kV-4X2.5 | ZR-YJV-0.6/1kV | 4X2.5
中区磨矿车间 | MG3104MP01-P23 | +AL0低压马达控制柜 | +AL0低压马达控制柜 | ZR-YJV-0.6/1kV-3X2.5 | ZR-YJV-0.6/1kV | 3X2.5
中区磨矿车间 | MG3104MP01-P24 | +AL0低压马达控制柜 | +AX3慢驱控制箱 | ZR-YJV-0.6/1kV-3X35+1X16 | ZR-YJV-0.6/1kV | 3X35+1X16
中区磨矿车间 | MG3104MP01-P25 | +AL0低压马达控制柜 | +AX5电动给料小车控制箱 | ZR-YJV-0.6/1kV-5X2.5 | ZR-YJV-0.6/1kV | 5X2.5
中区磨矿车间 | MG3104MP01-P27 | +AL0低压马达控制柜 | +AL1PLC低压控制柜 | ZR-YJV-0.6/1kV-3X4 | ZR-YJV-0.6/1kV | 3X4
中区磨矿车间 | MG3104MP01-P28 | +AL0低压马达控制柜 | +AL2远程I/O控制柜 | ZR-YJV-0.6/1kV-3X16 | ZR-YJV-0.6/1kV | 3X16
中区磨矿车间 | MG3104MP01-P29 | +AL0低压马达控制柜 | +JB9电机冷却器风扇接线箱（随设备自带） | ZR-YJV-0.6/1kV-4X4 | ZR-YJV-0.6/1kV | 4X4
中区磨矿车间 | MG3104MP01-P30 | +AL0低压马达控制柜 | +JB9电机冷却器风扇接线箱（随设备自带） | ZR-YJV-0.6/1kV-4X4 | ZR-YJV-0.6/1kV | 4X4
中区磨矿车间 | MG3104MP01-P31 | +AL0低压马达控制柜 | +JB9电机冷却器风扇接线箱（随设备自带） | ZR-YJV-0.6/1kV-4X4 | ZR-YJV-0.6/1kV | 4X4
中区磨矿车间 | MG3104MP01-P32 | +AL0低压马达控制柜 | +JB9电机冷却器风扇接线箱（随设备自带） | ZR-YJV-0.6/1kV-4X4 | ZR-YJV-0.6/1kV | 4X4
中区磨矿车间 | MG3104MP01-P34 | +AL0低压马达控制柜 | +ACSB空压机站接线箱（随设备自带） | ZR-YJV-0.6/1kV-4X4 | ZR-YJV-0.6/1kV | 4X4
中区磨矿车间 | MG3104MP01-P35 | +AL0低压马达控制柜 | +ACSB空压机站接线箱（随设备自带） | ZR-YJV-0.6/1kV-4X4 | ZR-YJV-0.6/1kV | 4X4
中区磨矿车间 | MG3104MP01-P36 | +AL1PLC低压控制柜 | +AL2远程I/O控制柜 | ZR-YJV-0.6/1kV-3X4 | ZR-YJV-0.6/1kV | 3X4
中区磨矿车间 | MG3104MP01-P37 | +AL2远程I/O控制柜 | +AX2静压轴承润滑站就地控制箱（装润滑站上） | ZR-YJV-0.6/1kV-3X4 | ZR-YJV-0.6/1kV | 3X4
中区磨矿车间 | MG3104MP01-P38 | +AL2远程I/O控制柜 | +AV测振模块控制箱（随设备自带） | ZR-YJV-0.6/1kV-3X2.5 | ZR-YJV-0.6/1kV | 3X2.5
中区磨矿车间 | MG3104MP01-P39 | +AL2远程I/O控制柜 | +SG密封油脂控制箱（随设备自带） | ZR-YJV-0.6/1kV-3X2.5 | ZR-YJV-0.6/1kV | 3X2.5
中区磨矿车间 | MG3104MP01-P40 | +AL2远程I/O控制柜 | +SG密封油脂控制箱（随设备自带） | ZR-YJV-0.6/1kV-3X2.5 | ZR-YJV-0.6/1kV | 3X2.5
中区磨矿车间 | MG3104MP01-P41 | +AL2远程I/O控制柜 | +GS干油喷射控制箱（随设备自带） | ZR-YJV-0.6/1kV-3X2.5 | ZR-YJV-0.6/1kV | 3X2.5
中区磨矿车间 | MG3104MP01-P42 | +AL2远程I/O控制柜 | +GS干油喷射控制箱（随设备自带） | ZR-YJV-0.6/1kV-3X2.5 | ZR-YJV-0.6/1kV | 3X2.5
中区磨矿车间 | MG3104MP01-P45 | +AX3慢驱控制箱 | +EL现场设备 | ZR-YJV-0.6/1kV-4X2.5 | ZR-YJV-0.6/1kV | 4X2.5
中区磨矿车间 | MG3104MP01-P46 | +AX3慢驱控制箱 | +EL现场设备 | ZR-YJV-0.6/1kV-4X2.5 | ZR-YJV-0.6/1kV | 4X2.5
中区磨矿车间 | MG3104MP01-P47 | +AX3慢驱控制箱 | +EL现场设备 | ZR-YJV-0.6/1kV-3X2.5 | ZR-YJV-0.6/1kV | 3X2.5
中区磨矿车间 | MG3104MP01-P49 | +AX3慢驱控制箱 | +EL现场设备 | ZR-YJV-0.6/1kV-4X16 | ZR-YJV-0.6/1kV | 4X16
中区磨矿车间 | MG3104MP01-C71 | +HVS高压柜（外购） | +EL-M1主电机的差动保护用CT（外购） | ZR-KVVRP-450/750V-4X2.5 | ZR-KVVRP-450/750V | 4X2.5
中区磨矿车间 | MG3104MP01-P61 | +EX励磁柜（外购） | +EL-M1主电机的励磁机定子（外购） | ZR-YJV-0.6/1kV-3X50+1X25 | ZR-YJV-0.6/1kV | 3X50+1X25
中区磨矿车间 | MG3104MP01-P62 | +ET外部690V电源 | +EX-BYQ励磁变压器柜（外购） | ZR-YJV-0.6/1kV-3X50+1X25 | ZR-YJV-0.6/1kV | 3X50+1X25
中区磨矿车间 | MG3104MP01-P63 | +EX-BYQ励磁变压器柜 | +EX励磁柜（外购） | ZR-YJV-0.6/1kV-3X50+1X25 | ZR-YJV-0.6/1kV | 3X50+1X25
中区磨矿车间 | MG3104MP01-P64 | +ET直流屏（用户提供） | +EX励磁柜（外购） | ZR-YJV-0.6/1kV-3X1.5 | ZR-YJV-0.6/1kV | 3X1.5
中区磨矿车间 | MG3104MP01-P65 | +ET外部AC220V电源 | +EX励磁柜（外购） | ZR-YJV-0.6/1kV-3X1.5 | ZR-YJV-0.6/1kV | 3X1.5
中区磨矿车间 | MG3104MP01-P66 | +ET外部AC220V电源 | +EX励磁柜（外购） | ZR-YJV-0.6/1kV-3X1.5 | ZR-YJV-0.6/1kV | 3X1.5
中区磨矿车间 | MG3104MP01-P72 | +ET直流屏 | +HVS高压柜（外购） | ZR-YJV-0.6/1kV-3(2X2.5) | ZR-YJV-0.6/1kV | 3(2X2.5)
中区磨矿车间 | MG3104MP01-P73 | +ET外部AC220V电源 | +HVS高压柜（外购） | ZR-YJV-0.6/1kV-2X2.5 | ZR-YJV-0.6/1kV | 2X2.5
中区磨矿车间 | MG3104MP02-C1 | +AL0低压马达控制柜 | +AL1PLC低压控制柜 | ZR-KVVRP-450/750V-4X13X1.5 | ZR-KVVRP-450/750V | 4X13X1.5
中区磨矿车间 | MG3104MP02-C2 | +AL0低压马达控制柜 | +AL1PLC低压控制柜 | ZR-KVVRP-450/750V-2X13X1.5 | ZR-KVVRP-450/750V | 2X13X1.5
中区磨矿车间 | MG3104MP02-C3 | +EX同步电机无刷励磁柜 | +AL1PLC低压控制柜 | ZR-KVVRP-450/750V-7X1.5 | ZR-KVVRP-450/750V | 7X1.5
中区磨矿车间 | MG3104MP02-C4 | +AL1PLC低压控制柜 | +DCS主控室 | ZR-KVVRP-450/750V-2X13X1.5 | ZR-KVVRP-450/750V | 2X13X1.5
中区磨矿车间 | MG3104MP02-C5 | +TCS降补固态软起动装置 | +AL1PLC低压控制柜 | ZR-KVVRP-450/750V-10X1.5 | ZR-KVVRP-450/750V | 10X1.5
中区磨矿车间 | MG3104MP02-C6 | +HVR高压运行柜 | +AL1PLC低压控制柜 | ZR-KVVRP-450/750V-8X1.5 | ZR-KVVRP-450/750V | 8X1.5
中区磨矿车间 | MG3104MP02-C7 | +HVS高压起动柜 | +AL1PLC低压控制柜 | ZR-KVVRP-450/750V-4X1.5 | ZR-KVVRP-450/750V | 4X1.5
中区磨矿车间 | MG3104MP02-C11 | +AL1PLC低压控制柜 | +HVR高压运行柜（外购北京大力） | ZR-KVVRP-450/750V-2X1.5 | ZR-KVVRP-450/750V | 2X1.5
中区磨矿车间 | MG3104MP02-C12 | +AL1PLC低压控制柜 | +HVR高压运行柜（外购北京大力） | ZR-KVVRP-450/750V-2X1.5 | ZR-KVVRP-450/750V | 2X1.5
中区磨矿车间 | MG3104MP02-C13 | +AL1PLC低压控制柜 | +PT高压PT插接柜（外购北京大力） | ZR-KVVRP-450/750V-2X1.5 | ZR-KVVRP-450/750V | 2X1.5
中区磨矿车间 | MG3104MP02-C14 | +AL2远程I/O控制柜 | +SG密封油脂控制箱（随设备自带） | ZR-KVVRP-450/750V-3X1.5 | ZR-KVVRP-450/750V | 3X1.5
中区磨矿车间 | MG3104MP02-C15 | +AL2远程I/O控制柜 | +SG密封油脂控制箱（随设备自带） | ZR-KVVRP-450/750V-2X1.5 | ZR-KVVRP-450/750V | 2X1.5
中区磨矿车间 | MG3104MP02-C16 | +AL2远程I/O控制柜 | +GS干油喷射控制箱（随设备自带） | ZR-KVVRP-450/750V-5X1.5 | ZR-KVVRP-450/750V | 5X1.5
中区磨矿车间 | MG3104MP02-C17 | +AL2远程I/O控制柜 | +GS干油喷射控制箱（随设备自带） | ZR-KVVRP-450/750V-2X1.5 | ZR-KVVRP-450/750V | 2X1.5
中区磨矿车间 | MG3104MP02-C18 | +AL2远程I/O控制柜 | +AX4主电机轴承润滑站操作箱（装润滑站上） | ZR-KVVRP-450/750V-16X1.5 | ZR-KVVRP-450/750V | 16X1.5
中区磨矿车间 | MG3104MP02-C19 | +AL2远程I/O控制柜 | +AX4主电机轴承润滑站操作箱（装润滑站上） | ZR-KVVRP-450/750V-7X1.5 | ZR-KVVRP-450/750V | 7X1.5
中区磨矿车间 | MG3104MP02-C22 | +AL2远程I/O控制柜 | +EL现场设备 | ZR-KVVRP-450/750V-2X1.5 | ZR-KVVRP-450/750V | 2X1.5
中区磨矿车间 | MG3104MP02-C23 | +AL2远程I/O控制柜 | +EL现场设备 | ZR-KVVRP-450/750V-2X1.5 | ZR-KVVRP-450/750V | 2X1.5
中区磨矿车间 | MG3104MP02-C23A | +AL2远程I/O控制柜 | +EL现场设备 | ZR-KVVRP-450/750V-2X1.5 | ZR-KVVRP-450/750V | 2X1.5
中区磨矿车间 | MG3104MP02-C24 | +AL2远程I/O控制柜 | +AX3慢驱控制箱 | ZR-KVVRP-450/750V-13X1.5 | ZR-KVVRP-450/750V | 13X1.5
中区磨矿车间 | MG3104MP02-C25 | +AL2远程I/O控制柜 | +AX4主电机轴承润滑站操作箱（装润滑站上） | ZR-KVVRP-450/750V-7X1.5 | ZR-KVVRP-450/750V | 7X1.5
中区磨矿车间 | MG3104MP02-C26 | +AL2远程I/O控制柜 | +JB9电机冷却器风扇接线箱（随设备自带） | ZR-KVVRP-450/750V-5X1.5 | ZR-KVVRP-450/750V | 5X1.5
中区磨矿车间 | MG3104MP02-C28 | +AL2远程I/O控制柜 | +HVR高压运行柜（外购北京大力） | ZR-KVVRP-450/750V-2X1.5 | ZR-KVVRP-450/750V | 2X1.5
中区磨矿车间 | MG3104MP02-C31 | +AL2远程I/O控制柜 | +JB3自由端分流装置接线盒（装分流装置上） | ZR-DJYPVP-300/500V-4X3X1.0 | ZR-DJYPVP-300/500V | 4X3X1.0
中区磨矿车间 | MG3104MP02-C32 | +AL2远程I/O控制柜 | +JB4固定端分流装置接线盒（装分流装置上） | ZR-DJYPVP-300/500V-4X3X1.0 | ZR-DJYPVP-300/500V | 4X3X1.0
中区磨矿车间 | MG3104MP02-C33 | +AL2远程I/O控制柜 | +JB5小齿轮分流装置接线盒（装分流装置上） | ZR-DJYPVP-300/500V-2X3X1.0 | ZR-DJYPVP-300/500V | 2X3X1.0
中区磨矿车间 | MG3104MP02-C34 | +AL2远程I/O控制柜 | +AY红外测温接线盒（随设备自带） | ZR-DJYPVP-300/500V-3X2X1.5 | ZR-DJYPVP-300/500V | 3X2X1.5
中区磨矿车间 | MG3104MP02-C35 | +AL2远程I/O控制柜 | +AV测振模块控制箱（随设备自带） | ZR-KVVRP-450/750V-2X1.5 | ZR-KVVRP-450/750V | 2X1.5
中区磨矿车间 | MG3104MP02-C36 | +AL2远程I/O控制柜 | +AV测振模块控制箱（随设备自带） | ZR-KVVRP-450/750V-2X1.5 | ZR-KVVRP-450/750V | 2X1.5
中区磨矿车间 | MG3104MP02-C37 | +AL2远程I/O控制柜 | +AV测振模块控制箱（随设备自带） | ZR-KVVRP-450/750V-2X1.5 | ZR-KVVRP-450/750V | 2X1.5
中区磨矿车间 | MG3104MP02-C38 | +AL2远程I/O控制柜 | +AV测振模块控制箱（随设备自带） | ZR-KVVRP-450/750V-2X1.5 | ZR-KVVRP-450/750V | 2X1.5
中区磨矿车间 | MG3104MP02-C39 | +AL2远程I/O控制柜 | +AV测振模块控制箱（随设备自带） | ZR-KVVRP-450/750V-2X1.5 | ZR-KVVRP-450/750V | 2X1.5
中区磨矿车间 | MG3104MP02-C40 | +AL2远程I/O控制柜 | +AV测振模块控制箱（随设备自带） | ZR-KVVRP-450/750V-2X1.5 | ZR-KVVRP-450/750V | 2X1.5
中区磨矿车间 | MG3104MP02-C43 | +AL2远程I/O控制柜 | +JB1自由端测温电阻接线盒 | ZR-DJYPVP-300/500V-3X3X1.0 | ZR-DJYPVP-300/500V | 3X3X1.0
中区磨矿车间 | MG3104MP02-C44 | +AL2远程I/O控制柜 | +JB2固定端测温电阻接线盒 | ZR-DJYPVP-300/500V-3X3X1.0 | ZR-DJYPVP-300/500V | 3X3X1.0
中区磨矿车间 | MG3104MP02-C45 | +AL2远程I/O控制柜 | +EL现场设备 | ZR-KVVRP-450/750V-3X1.0 | ZR-KVVRP-450/750V | 3X1.0
中区磨矿车间 | MG3104MP02-C46 | +AL2远程I/O控制柜 | +EL现场设备 | ZR-KVVRP-450/750V-3X1.0 | ZR-KVVRP-450/750V | 3X1.0
中区磨矿车间 | MG3104MP02-C47 | +AL2远程I/O控制柜 | +JB7电机定子绕组测温接线箱（随设备自带） | ZR-DJYPVP-300/500V-6X3X1.0 | ZR-DJYPVP-300/500V | 6X3X1.0
中区磨矿车间 | MG3104MP02-C48 | +AL2远程I/O控制柜 | +EL现场设备 | ZR-KVVRP-450/750V-3X1.0 | ZR-KVVRP-450/750V | 3X1.0
中区磨矿车间 | MG3104MP02-C49 | +AL2远程I/O控制柜 | +EL现场设备 | ZR-KVVRP-450/750V-3X1.0 | ZR-KVVRP-450/750V | 3X1.0
中区磨矿车间 | MG3104MP02-C50 | +AL2远程I/O控制柜 | +JB6电机轴承分流装置接线盒（装分流装置上） | ZR-DJYPVP-300/500V-2X3X1.0 | ZR-DJYPVP-300/500V | 2X3X1.0
中区磨矿车间 | MG3104MP02-C51 | +AL2远程I/O控制柜 | +AX4主电机轴承润滑站操作箱（装润滑站上） | ZR-DJYPVP-300/500V-2X3X1.0 | ZR-DJYPVP-300/500V | 2X3X1.0
中区磨矿车间 | MG3104MP02-C52 | +AL2远程I/O控制柜 | +AX4主电机轴承润滑站操作箱（装润滑站上） | ZR-DJYPVP-300/500V-2X3X1.0 | ZR-DJYPVP-300/500V | 2X3X1.0
中区磨矿车间 | MG3104MP02-C53 | +AL2远程I/O控制柜 | +JB10电机冷却器仪表接线箱（随设备自带） | ZR-DJYPVP-300/500V-6X3X1.0 | ZR-DJYPVP-300/500V | 6X3X1.0
中区磨矿车间 | MG3104MP02-C55 | +AX3慢驱控制箱 | +EL现场设备 | ZR-KVVRP-450/750V-2X1.5 | ZR-KVVRP-450/750V | 2X1.5
中区磨矿车间 | MG3104MP02-C56 | +AX3慢驱控制箱 | +EL现场设备 | ZR-KVVRP-450/750V-2X1.5 | ZR-KVVRP-450/750V | 2X1.5
中区磨矿车间 | MG3104MP02-C59 | +AX3慢驱控制箱 | +AJ2慢驱离合器液压站接线箱（装液压站上） | ZR-KVVRP-450/750V-7X1.5 | ZR-KVVRP-450/750V | 7X1.5
中区磨矿车间 | MG3104MP02-C62 | +AX1蓄能器油站就地操作箱 | +AX2静压轴承润滑站就地控制箱（装润滑站上） | ZR-KVVRP-450/750V-2X1.5 | ZR-KVVRP-450/750V | 2X1.5
中区磨矿车间 | MG3104MP02-C63 | +AX1蓄能器油站就地操作箱 | +AX2静压轴承润滑站就地控制箱（装润滑站上） | ZR-KVVRP-450/750V-4X1.5 | ZR-KVVRP-450/750V | 4X1.5
中区磨矿车间 | MG3104MP02-C64 | +AX1蓄能器油站就地操作箱 | +AX2静压轴承润滑站就地控制箱（装润滑站上） | ZR-KVVRP-450/750V-2X1.5 | ZR-KVVRP-450/750V | 2X1.5
中区磨矿车间 | MG3104MP02-C65 | +AX1蓄能器油站就地操作箱 | +AX2静压轴承润滑站就地控制箱（装润滑站上） | ZR-KVVRP-450/750V-10X1.5 | ZR-KVVRP-450/750V | 10X1.5
中区磨矿车间 | MG3104MP02-C66 | +HVR高压运行柜 | +EX同步电机无刷励磁柜（外购北京前锋） | ZR-KVVRP-450/750V-2X2.5 | ZR-KVVRP-450/750V | 2X2.5
中区磨矿车间 | MG3104MP02-C67 | +HVR高压运行柜 | +EX同步电机无刷励磁柜（外购北京前锋） | ZR-KVVRP-450/750V-4X1.5 | ZR-KVVRP-450/750V | 4X1.5
中区磨矿车间 | MG3104MP02-C68 | +PT高压PT插接柜 | +EX同步电机无刷励磁柜（外购北京前锋） | ZR-KVVRP-450/750V-3X1.5 | ZR-KVVRP-450/750V | 3X1.5
中区磨矿车间 | MG3104MP02-P2 | +AL0低压马达控制柜 | +EL现场设备 | ZR-YJV-0.6/1kV-3X35+1X16 | ZR-YJV-0.6/1kV | 3X35+1X16
中区磨矿车间 | MG3104MP02-P3 | +AL0低压马达控制柜 | +EL现场设备 | ZR-YJV-0.6/1kV-3X35+1X16 | ZR-YJV-0.6/1kV | 3X35+1X16
中区磨矿车间 | MG3104MP02-P5 | +AL0低压马达控制柜 | +EL现场设备 | ZR-YJV-0.6/1kV-4X4 | ZR-YJV-0.6/1kV | 4X4
中区磨矿车间 | MG3104MP02-P6 | +AL0低压马达控制柜 | +EL现场设备 | ZR-YJV-0.6/1kV-4X4 | ZR-YJV-0.6/1kV | 4X4
中区磨矿车间 | MG3104MP02-P7 | +AL0低压马达控制柜 | +EL现场设备 | ZR-YJV-0.6/1kV-4X4 | ZR-YJV-0.6/1kV | 4X4
中区磨矿车间 | MG3104MP02-P8 | +AL0低压马达控制柜 | +EL现场设备 | ZR-YJV-0.6/1kV-4X4 | ZR-YJV-0.6/1kV | 4X4
中区磨矿车间 | MG3104MP02-P9 | +AL0低压马达控制柜 | +EL现场设备 | ZR-YJV-0.6/1kV-4X2.5 | ZR-YJV-0.6/1kV | 4X2.5
中区磨矿车间 | MG3104MP02-P10 | +AL0低压马达控制柜 | +EL现场设备 | ZR-YJV-0.6/1kV-4X2.5 | ZR-YJV-0.6/1kV | 4X2.5
中区磨矿车间 | MG3104MP02-P12.1 | +AL0低压马达控制柜 | +EL现场设备 | ZR-YJV-0.6/1kV-4X2.5 | ZR-YJV-0.6/1kV | 4X2.5
中区磨矿车间 | MG3104MP02-P12.2 | +AL0低压马达控制柜 | +EL现场设备 | ZR-YJV-0.6/1kV-4X2.5 | ZR-YJV-0.6/1kV | 4X2.5
中区磨矿车间 | MG3104MP02-P12.3 | +AL0低压马达控制柜 | +EL现场设备 | ZR-YJV-0.6/1kV-3X2.5 | ZR-YJV-0.6/1kV | 3X2.5
中区磨矿车间 | MG3104MP02-P13.1 | +AL0低压马达控制柜 | +EL现场设备 | ZR-YJV-0.6/1kV-3X2.5 | ZR-YJV-0.6/1kV | 3X2.5
中区磨矿车间 | MG3104MP02-P13.2 | +AL0低压马达控制柜 | +EL现场设备 | ZR-YJV-0.6/1kV-3X2.5 | ZR-YJV-0.6/1kV | 3X2.5
中区磨矿车间 | MG3104MP02-P13.3 | +AL0低压马达控制柜 | +EL现场设备 | ZR-YJV-0.6/1kV-3X2.5 | ZR-YJV-0.6/1kV | 3X2.5
中区磨矿车间 | MG3104MP02-P17 | +AL0低压马达控制柜 | +AL0低压马达控制柜 | ZR-YJV-0.6/1kV-3X4 | ZR-YJV-0.6/1kV | 3X4
中区磨矿车间 | MG3104MP02-P19 | +AL0低压马达控制柜 | +EL现场设备 | ZR-YJV-0.6/1kV-4X2.5 | ZR-YJV-0.6/1kV | 4X2.5
中区磨矿车间 | MG3104MP02-P20 | +AL0低压马达控制柜 | +EL现场设备 | ZR-YJV-0.6/1kV-4X2.5 | ZR-YJV-0.6/1kV | 4X2.5
中区磨矿车间 | MG3104MP02-P21 | +AL0低压马达控制柜 | +EL现场设备 | ZR-YJV-0.6/1kV-4X2.5 | ZR-YJV-0.6/1kV | 4X2.5
中区磨矿车间 | MG3104MP02-P22 | +AL0低压马达控制柜 | +EL现场设备 | ZR-YJV-0.6/1kV-4X2.5 | ZR-YJV-0.6/1kV | 4X2.5
中区磨矿车间 | MG3104MP02-P23 | +AL0低压马达控制柜 | +AL0低压马达控制柜 | ZR-YJV-0.6/1kV-3X2.5 | ZR-YJV-0.6/1kV | 3X2.5
中区磨矿车间 | MG3104MP02-P24 | +AL0低压马达控制柜 | +AX3慢驱控制箱 | ZR-YJV-0.6/1kV-3X50+1X25 | ZR-YJV-0.6/1kV | 3X50+1X25
中区磨矿车间 | MG3104MP02-P25 | +AL0低压马达控制柜 | +AX5电动给料小车控制箱 | ZR-YJV-0.6/1kV-5X2.5 | ZR-YJV-0.6/1kV | 5X2.5
中区磨矿车间 | MG3104MP02-P26 | +AL0低压马达控制柜 | +TCS降补固态软起动装置（外购北京大力） | ZR-YJV-0.6/1kV-3X2.5 | ZR-YJV-0.6/1kV | 3X2.5
中区磨矿车间 | MG3104MP02-P27 | +AL0低压马达控制柜 | +AL1PLC低压控制柜 | ZR-YJV-0.6/1kV-3X4 | ZR-YJV-0.6/1kV | 3X4
中区磨矿车间 | MG3104MP02-P28 | +AL0低压马达控制柜 | +AL2远程I/O控制柜 | ZR-YJV-0.6/1kV-3X16 | ZR-YJV-0.6/1kV | 3X16
中区磨矿车间 | MG3104MP02-P29 | +AL0低压马达控制柜 | +JB9电机冷却器风扇接线箱（随设备自带） | ZR-YJV-0.6/1kV-4X4 | ZR-YJV-0.6/1kV | 4X4
中区磨矿车间 | MG3104MP02-P30 | +AL0低压马达控制柜 | +JB9电机冷却器风扇接线箱（随设备自带） | ZR-YJV-0.6/1kV-4X4 | ZR-YJV-0.6/1kV | 4X4
中区磨矿车间 | MG3104MP02-P31 | +AL0低压马达控制柜 | +JB9电机冷却器风扇接线箱（随设备自带） | ZR-YJV-0.6/1kV-4X4 | ZR-YJV-0.6/1kV | 4X4
中区磨矿车间 | MG3104MP02-P32 | +AL0低压马达控制柜 | +JB9电机冷却器风扇接线箱（随设备自带） | ZR-YJV-0.6/1kV-4X4 | ZR-YJV-0.6/1kV | 4X4
中区磨矿车间 | MG3104MP02-P33 | +AL0低压马达控制柜 | +EX同步电机无刷励磁柜（外购北京前锋） | ZR-YJV-0.6/1kV-4X4 | ZR-YJV-0.6/1kV | 4X4
中区磨矿车间 | MG3104MP02-P34 | +AL0低压马达控制柜 | +ACSB空压机站接线箱（随设备自带） | ZR-YJV-0.6/1kV-4X4 | ZR-YJV-0.6/1kV | 4X4
中区磨矿车间 | MG3104MP02-P35 | +AL0低压马达控制柜 | +ACSB空压机站接线箱（随设备自带） | ZR-YJV-0.6/1kV-4X4 | ZR-YJV-0.6/1kV | 4X4
中区磨矿车间 | MG3104MP02-P36 | +AL1PLC低压控制柜 | +AL2远程I/O控制柜 | ZR-YJV-0.6/1kV-3X4 | ZR-YJV-0.6/1kV | 3X4
中区磨矿车间 | MG3104MP02-P37 | +AL2远程I/O控制柜 | +AX2静压轴承润滑站就地控制箱（装润滑站上） | ZR-YJV-0.6/1kV-3X4 | ZR-YJV-0.6/1kV | 3X4
中区磨矿车间 | MG3104MP02-P38 | +AL2远程I/O控制柜 | +AV测振模块控制箱（随设备自带） | ZR-YJV-0.6/1kV-3X2.5 | ZR-YJV-0.6/1kV | 3X2.5
中区磨矿车间 | MG3104MP02-P39 | +AL2远程I/O控制柜 | +SG密封油脂控制箱（随设备自带） | ZR-YJV-0.6/1kV-3X2.5 | ZR-YJV-0.6/1kV | 3X2.5
中区磨矿车间 | MG3104MP02-P40 | +AL2远程I/O控制柜 | +SG密封油脂控制箱（随设备自带） | ZR-YJV-0.6/1kV-3X2.5 | ZR-YJV-0.6/1kV | 3X2.5
中区磨矿车间 | MG3104MP02-P41 | +AL2远程I/O控制柜 | +GS干油喷射控制箱（随设备自带） | ZR-YJV-0.6/1kV-3X2.5 | ZR-YJV-0.6/1kV | 3X2.5
中区磨矿车间 | MG3104MP02-P42 | +AL2远程I/O控制柜 | +GS干油喷射控制箱（随设备自带） | ZR-YJV-0.6/1kV-3X2.5 | ZR-YJV-0.6/1kV | 3X2.5
中区磨矿车间 | MG3104MP02-P45 | +AX3慢驱控制箱 | +EL现场设备 | ZR-YJV-0.6/1kV-4X2.5 | ZR-YJV-0.6/1kV | 4X2.5
中区磨矿车间 | MG3104MP02-P46 | +AX3慢驱控制箱 | +EL现场设备 | ZR-YJV-0.6/1kV-4X2.5 | ZR-YJV-0.6/1kV | 4X2.5
中区磨矿车间 | MG3104MP02-P47 | +AX3慢驱控制箱 | +EL现场设备 | ZR-YJV-0.6/1kV-3X2.5 | ZR-YJV-0.6/1kV | 3X2.5
中区磨矿车间 | MG3104MP02-P49 | +AX3慢驱控制箱 | +EL现场设备 | ZR-YJV-0.6/1kV-3X25+1X16 | ZR-YJV-0.6/1kV | 3X25+1X16
中区磨矿车间 | MG3104MP02-C71 | +PTPT插接柜/01AH | +HVR运行柜/02AH（外购） | ZR-KVVRP-450/750V-2X1.5 | ZR-KVVRP-450/750V | 2X1.5
中区磨矿车间 | MG3104MP02-C72 | +PTPT插接柜/01AH | +HVS起动柜/03AH（外购） | ZR-KVVRP-450/750V-2X1.5 | ZR-KVVRP-450/750V | 2X1.5
中区磨矿车间 | MG3104MP02-C74 | +HVR运行柜/02AH | +HVS起动柜/03AH（外购） | ZR-KVVRP-450/750V-6X1.5 | ZR-KVVRP-450/750V | 6X1.5
中区磨矿车间 | MG3104MP02-C75 | +HVR运行柜/02AH | +TCS降补固态软起动装置（外购） | ZR-KVVRP-450/750V-10X1.5 | ZR-KVVRP-450/750V | 10X1.5
中区磨矿车间 | MG3104MP02-C76 | +HVR运行柜/02AH | +EL-M1主电机的差动保护用CT（外购） | ZR-KVVRP-450/750V-4X2.5 | ZR-KVVRP-450/750V | 4X2.5
中区磨矿车间 | MG3104MP02-C78 | +HVS起动柜/03AH | +TCS降补固态软起动装置（外购） | ZR-KVVRP-450/750V-10X1.5 | ZR-KVVRP-450/750V | 10X1.5
中区磨矿车间 | MG3104MP02-P61 | +EX励磁柜（外购） | +EL-M1主电机的励磁机定子（外购） | ZR-YJV-0.6/1kV-3X16 | ZR-YJV-0.6/1kV | 3X16
中区磨矿车间 | MG3104MP02-P62 | +ET直流屏（用户自备） | +EX励磁柜（外购） | ZR-YJV-0.6/1kV-3X1.5 | ZR-YJV-0.6/1kV | 3X1.5
中区磨矿车间 | MG3104MP02-P63 | +ET外部AC220V电源 | +EX励磁柜（外购） | ZR-YJV-0.6/1kV-3X1.5 | ZR-YJV-0.6/1kV | 3X1.5
中区磨矿车间 | MG3104MP02-P64 | +ET外部AC220V电源 | +EX励磁柜（外购） | ZR-YJV-0.6/1kV-3X1.5 | ZR-YJV-0.6/1kV | 3X1.5
中区磨矿车间 | MG3104MP02-P71 | +ET直流屏 | +PTPT插接柜/01AH（外购） | ZR-YJV-0.6/1kV-3x(2x6) | ZR-YJV-0.6/1kV | 3x(2x6)
中区磨矿车间 | MG3104MP02-P72 | +ET直流屏 | +TCS降补固态软起动装置（外购） | ZR-YJV-0.6/1kV-2x(2x2.5) | ZR-YJV-0.6/1kV | 2x(2x2.5)
中区磨矿车间 | MG3104MP02-P74 | +ET外部AC220V电源 | +PTPT插接柜/01AH（外购） | ZR-YJV-0.6/1kV-3x(2x6) | ZR-YJV-0.6/1kV | 3x(2x6)

## 中区浮选车间
子项名称 | 电缆编号 | 起点 | 终点 | 规格 | 型号 | 规格
中区浮选车间 | 1PC-AL3105EL01 | 中区混合矿浮磁选车间11/0.69kV变配电室 3AA3303EL02/I | 中区混合矿浮选车间照明配电箱AL3105EL01 | ZR-YJV-0.6/1kV-5x16 | ZR-YJV-0.6/1kV | 5x16
中区浮选车间 | 2PC-AL3105EL01 | 中区混合矿浮磁选车间11/0.69kV变配电室 UPS柜UPS3303EL01 | 中区混合矿浮选车间照明配电箱AL3105EL01 | ZR-YJV-0.6/1kV-3x6 | ZR-YJV-0.6/1kV | 3x6
中区浮选车间 | 1PC-AL3105EL02 | 中区混合矿浮磁选车间11/0.69kV变配电室 3AA3303EL02/L | 中区混合矿浮选车间照明配电箱AL3105EL02 | ZR-YJV-0.6/1kV-5x16 | ZR-YJV-0.6/1kV | 5x16
中区浮选车间 | 2PC-AL3105EL02 | 中区混合矿浮磁选车间11/0.69kV变配电室 UPS柜UPS3303EL01 | 中区混合矿浮选车间照明配电箱AL3105EL02 | ZR-YJV-0.6/1kV-3x6 | ZR-YJV-0.6/1kV | 3x6
中区浮选车间 | PC-AM3105EL01 | 中区混合矿浮磁选车间11/0.69kV变配电室 2AA3303EL03/E | 中区混合矿浮选车间照明配电箱AM3105EL01 | ZR-YJV-0.6/1kV-4X35+1X16 | ZR-YJV-0.6/1kV | 4X35+1X16
中区浮选车间 | PC-AM3105EL02 | 中区混合矿浮选车间照明配电箱AM3105EL01 | 中区混合矿浮选车间照明配电箱AM3105EL02 | ZR-YJV-0.6/1kV-4X35+1X16 | ZR-YJV-0.6/1kV | 4X35+1X16
中区浮选车间 | PC-AM3105EL03 | 中区混合矿浮磁选车间11/0.69kV变配电室 2AA3303EL03/F | 中区混合矿浮选车间照明配电箱AM3105EL03 | ZR-YJV-0.6/1kV-4X35+1X16 | ZR-YJV-0.6/1kV | 4X35+1X16
中区浮选车间 | PC-AM3105EL04 | 中区混合矿浮选车间照明配电箱AM3105EL03 | 中区混合矿浮选车间照明配电箱AM3105EL04 | ZR-YJV-0.6/1kV-4X35+1X16 | ZR-YJV-0.6/1kV | 4X35+1X16
中区浮选车间 | PC-AM3105EL05 | 中区混合矿浮磁选车间11/0.69kV变配电室 2AA3303EL03/G | 中区混合矿浮选车间照明配电箱AM3105EL05 | ZR-YJV-0.6/1kV-4X35+1X16 | ZR-YJV-0.6/1kV | 4X35+1X16
中区浮选车间 | PC-AM3105EL06 | 中区混合矿浮选车间照明配电箱AM3105EL05 | 中区混合矿浮选车间照明配电箱AM3105EL06 | ZR-YJV-0.6/1kV-4X35+1X16 | ZR-YJV-0.6/1kV | 4X35+1X16
中区浮选车间 | PC-AM3105EL07 | 中区混合矿浮磁选车间11/0.69kV变配电室 2AA3303EL03/H | 中区混合矿浮选车间照明配电箱AM3105EL07 | ZR-YJV-0.6/1kV-4X35+1X16 | ZR-YJV-0.6/1kV | 4X35+1X16
中区浮选车间 | PC-AM3105EL08 | 中区混合矿浮选车间照明配电箱AM3105EL07 | 中区混合矿浮选车间照明配电箱AM3105EL08 | ZR-YJV-0.6/1kV-4X35+1X16 | ZR-YJV-0.6/1kV | 4X35+1X16
中区浮选车间 | PC-PM3105MP11A | 中区混合矿浮磁选车间11/0.69kV变配电室 2AA3303EL110/E | 中区混合矿浮选车间液下泵PM3105MP11A | ZR-YJV-0.6/1kV-4x16 | ZR-YJV-0.6/1kV | 4x16
中区浮选车间 | PC-PM3105MP11B | 中区混合矿浮磁选车间11/0.69kV变配电室 2AA3303EL110/F | 中区混合矿浮选车间液下泵PM3105MP11B | ZR-YJV-0.6/1kV-4x16 | ZR-YJV-0.6/1kV | 4x16
中区浮选车间 | PC-PM3105MP11C | 中区混合矿浮磁选车间11/0.69kV变配电室 2AA3303EL110/G | 中区混合矿浮选车间液下泵PM3105MP11C | ZR-YJV-0.6/1kV-4x16 | ZR-YJV-0.6/1kV | 4x16
中区浮选车间 | PC-PM3105MP11D | 中区混合矿浮磁选车间11/0.69kV变配电室 2AA3303EL209/C | 中区混合矿浮选车间液下泵PM3105MP11D | ZR-YJV-0.6/1kV-4x16 | ZR-YJV-0.6/1kV | 4x16
中区浮选车间 | PC-PM3105MP11E | 中区混合矿浮磁选车间11/0.69kV变配电室 2AA3303EL209/D | 中区混合矿浮选车间液下泵PM3105MP11E | ZR-YJV-0.6/1kV-4x16 | ZR-YJV-0.6/1kV | 4x16
中区浮选车间 | PC-PM3105MP11F | 中区混合矿浮磁选车间11/0.69kV变配电室 2AA3303EL209/E | 中区混合矿浮选车间液下泵PM3105MP11F | ZR-YJV-0.6/1kV-4x16 | ZR-YJV-0.6/1kV | 4x16
中区浮选车间 | PC-PM3105MP11G | 中区混合矿浮磁选车间11/0.69kV变配电室 2AA3303EL209/F | 中区混合矿浮选车间液下泵PM3105MP11G | ZR-YJV-0.6/1kV-4x16 | ZR-YJV-0.6/1kV | 4x16
中区浮选车间 | PC-OE3105MP01-AC | 中区混合矿浮磁选车间11/0.69kV变配电室 2AA3303EL110/B | 中区混合矿浮选车间石灰添加及制备系统OE3105MP01-AC | ZR-YJV-0.6/1kV-4x1O | ZR-YJV-0.6/1kV | 4x1O
中区浮选车间 | PC-TK3105MP01 | 中区混合矿浮磁选车间11/0.69kV变配电室 2AA3303EL106/B | 中区混合矿浮选车间硫化铜浮选搅拌槽TK3105MP01 | ZR-YJV-0.6/1kV-3X50+1X25 | ZR-YJV-0.6/1kV | 3X50+1X25
中区浮选车间 | PC-TK3105MP02 | 中区混合矿浮磁选车间11/0.69kV变配电室 2AA3303EL205/B | 中区混合矿浮选车间氧化铜浮选搅拌槽TK3105MP02 | ZR-YJV-0.6/1kV-3X50+1X25 | ZR-YJV-0.6/1kV | 3X50+1X25
中区浮选车间 | PC-TK3105MP03A | 中区混合矿浮磁选车间11/0.69kV变配电室 2AA3303EL110/D | 中区混合矿浮选车间储存搅拌槽（石灰）TK3105MP03A | ZR-YJV-0.6/1kV-4x6 | ZR-YJV-0.6/1kV | 4x6
中区浮选车间 | PC-TK3105MP03B | 中区混合矿浮磁选车间11/0.69kV变配电室 2AA3303EL209/B | 中区混合矿浮选车间储存搅拌槽（石灰）TK3105MP03B | ZR-YJV-0.6/1kV-4x6 | ZR-YJV-0.6/1kV | 4x6
中区浮选车间 | PC-PM3105MP01A | 中区混合矿浮磁选车间11/0.69kV变配电室变频器柜 VF3105EL07 | 中区混合矿浮选车间渣浆泵（硫化铜中矿）PM3105MP01A | ZR-BPYJVP-0.6/1kV-3*16+3*4 | ZR-BPYJVP-0.6/1kV | 3*16+3*4
中区浮选车间 | PC-PM3105MP01A-F | 中区混合矿浮磁选车间11/0.69kV变配电室变频器柜 VF3105EL07 | 中区混合矿浮选车间渣浆泵（硫化铜中矿）PM3105MP01A | ZR-YJV-0.6/1kV-4x4 | ZR-YJV-0.6/1kV | 4x4
中区浮选车间 | PC-PM3105MP01B | 中区混合矿浮磁选车间11/0.69kV变配电室变频器柜 VF3105EL08 | 中区混合矿浮选车间渣浆泵（硫化铜中矿）PM3105MP01B | ZR-BPYJVP-0.6/1kV-3*16+3*4 | ZR-BPYJVP-0.6/1kV | 3*16+3*4
中区浮选车间 | PC-PM3105MP01B-F | 中区混合矿浮磁选车间11/0.69kV变配电室变频器柜 VF3105EL08 | 中区混合矿浮选车间渣浆泵（硫化铜中矿）PM3105MP01B | ZR-YJV-0.6/1kV-4x4 | ZR-YJV-0.6/1kV | 4x4
中区浮选车间 | PC-PM3105MP02A | 中区混合矿浮磁选车间11/0.69kV变配电室变频器柜 VF3105EL10 | 中区混合矿浮选车间渣浆泵（硫化铜扫选2精矿）PM3105MP02A | ZR-BPYJVP-0.6/1kV-3*10+3*2.5 | ZR-BPYJVP-0.6/1kV | 3*10+3*2.5
中区浮选车间 | PC-PM3105MP02A-F | 中区混合矿浮磁选车间11/0.69kV变配电室变频器柜 VF3105EL10 | 中区混合矿浮选车间渣浆泵（硫化铜扫选2精矿）PM3105MP02A | ZR-YJV-0.6/1kV-4x4 | ZR-YJV-0.6/1kV | 4x4
中区浮选车间 | PC-PM3105MP02B | 中区混合矿浮磁选车间11/0.69kV变配电室变频器柜 VF3105EL10 | 中区混合矿浮选车间渣浆泵（硫化铜扫选2精矿）PM3105MP02B | ZR-BPYJVP-0.6/1kV-3*10+3*2.5 | ZR-BPYJVP-0.6/1kV | 3*10+3*2.5
中区浮选车间 | PC-PM3105MP02B-F | 中区混合矿浮磁选车间11/0.69kV变配电室变频器柜 VF3105EL10 | 中区混合矿浮选车间渣浆泵（硫化铜扫选2精矿）PM3105MP02B | ZR-YJV-0.6/1kV-4x4 | ZR-YJV-0.6/1kV | 4x4
中区浮选车间 | PC-PM3105MP03A | 中区混合矿浮磁选车间11/0.69kV变配电室变频器柜 VF3105EL09 | 中区混合矿浮选车间渣浆泵（硫化铜精矿）PM3105MP03A | ZR-BPYJVP-0.6/1kV-3*10+3*2.5 | ZR-BPYJVP-0.6/1kV | 3*10+3*2.5
中区浮选车间 | PC-PM3105MP03A-F | 中区混合矿浮磁选车间11/0.69kV变配电室变频器柜 VF3105EL09 | 中区混合矿浮选车间渣浆泵（硫化铜精矿）PM3105MP03A | ZR-YJV-0.6/1kV-4x4 | ZR-YJV-0.6/1kV | 4x4
中区浮选车间 | PC-PM3105MP03B | 中区混合矿浮磁选车间11/0.69kV变配电室变频器柜 VF3105EL09 | 中区混合矿浮选车间渣浆泵（硫化铜精矿）PM3105MP03B | ZR-BPYJVP-0.6/1kV-3*10+3*2.5 | ZR-BPYJVP-0.6/1kV | 3*10+3*2.5
中区浮选车间 | PC-PM3105MP03B-F | 中区混合矿浮磁选车间11/0.69kV变配电室变频器柜 VF3105EL09 | 中区混合矿浮选车间渣浆泵（硫化铜精矿）PM3105MP03B | ZR-YJV-0.6/1kV-4x4 | ZR-YJV-0.6/1kV | 4x4
中区浮选车间 | PC-PM3105MP04A | 中区混合矿浮磁选车间11/0.69kV变配电室变频器柜 VF3105EL01 | 中区混合矿浮选车间渣浆泵（氧化铜精1尾矿）PM3105MP04A | ZR-BPYJVP-0.6/1kV-3*16+3*4 | ZR-BPYJVP-0.6/1kV | 3*16+3*4
中区浮选车间 | PC-PM3105MP04A-F | 中区混合矿浮磁选车间11/0.69kV变配电室变频器柜 VF3105EL01 | 中区混合矿浮选车间渣浆泵（氧化铜精1尾矿）PM3105MP04A | ZR-YJV-0.6/1kV-4x4 | ZR-YJV-0.6/1kV | 4x4
中区浮选车间 | PC-PM3105MP04B | 中区混合矿浮磁选车间11/0.69kV变配电室变频器柜 VF3105EL02 | 中区混合矿浮选车间渣浆泵（氧化铜精1尾矿）PM3105MP04B | ZR-BPYJVP-0.6/1kV-3*16+3*4 | ZR-BPYJVP-0.6/1kV | 3*16+3*4
中区浮选车间 | PC-PM3105MP04B-F | 中区混合矿浮磁选车间11/0.69kV变配电室变频器柜 VF3105EL02 | 中区混合矿浮选车间渣浆泵（氧化铜精1尾矿）PM3105MP04B | ZR-YJV-0.6/1kV-4x4 | ZR-YJV-0.6/1kV | 4x4
中区浮选车间 | PC-PM3105MP05A | 中区混合矿浮磁选车间11/0.69kV变配电室变频器柜 VF3105EL03 | 中区混合矿浮选车间渣浆泵（氧化铜精矿）PM3105MP05A | ZR-BPYJVP-0.6/1kV-3*16+3*4 | ZR-BPYJVP-0.6/1kV | 3*16+3*4
中区浮选车间 | PC-PM3105MP05A-F | 中区混合矿浮磁选车间11/0.69kV变配电室变频器柜 VF3105EL03 | 中区混合矿浮选车间渣浆泵（氧化铜精矿）PM3105MP05A | ZR-YJV-0.6/1kV-4x4 | ZR-YJV-0.6/1kV | 4x4
中区浮选车间 | PC-PM3105MP05B | 中区混合矿浮磁选车间11/0.69kV变配电室变频器柜 VF3105EL04 | 中区混合矿浮选车间渣浆泵（氧化铜精矿）PM3105MP05B | ZR-BPYJVP-0.6/1kV-3*16+3*4 | ZR-BPYJVP-0.6/1kV | 3*16+3*4
中区浮选车间 | PC-PM3105MP05B-F | 中区混合矿浮磁选车间11/0.69kV变配电室变频器柜 VF3105EL04 | 中区混合矿浮选车间渣浆泵（氧化铜精矿）PM3105MP05B | ZR-YJV-0.6/1kV-4x4 | ZR-YJV-0.6/1kV | 4x4
中区浮选车间 | PC-PM3105MP06A | 中区混合矿浮磁选车间11/0.69kV变配电室变频器柜 VF3105EL11 | 中区混合矿浮选车间渣浆泵（氧化铜扫选1精矿）PM3105MP06A | ZR-BPYJVP-0.6/1kV-3*10+3*2.5 | ZR-BPYJVP-0.6/1kV | 3*10+3*2.5
中区浮选车间 | PC-PM3105MP06A-F | 中区混合矿浮磁选车间11/0.69kV变配电室变频器柜 VF3105EL11 | 中区混合矿浮选车间渣浆泵（氧化铜扫选1精矿）PM3105MP06A | ZR-YJV-0.6/1kV-4x4 | ZR-YJV-0.6/1kV | 4x4
中区浮选车间 | PC-PM3105MP06B | 中区混合矿浮磁选车间11/0.69kV变配电室变频器柜 VF3105EL11 | 中区混合矿浮选车间渣浆泵（氧化铜扫选1精矿）PM3105MP06B | ZR-BPYJVP-0.6/1kV-3*10+3*2.5 | ZR-BPYJVP-0.6/1kV | 3*10+3*2.5
中区浮选车间 | PC-PM3105MP06B-F | 中区混合矿浮磁选车间11/0.69kV变配电室变频器柜 VF3105EL11 | 中区混合矿浮选车间渣浆泵（氧化铜扫选1精矿）PM3105MP06B | ZR-YJV-0.6/1kV-4x4 | ZR-YJV-0.6/1kV | 4x4
中区浮选车间 | PC-PM3105MP07A | 中区混合矿浮磁选车间11/0.69kV变配电室变频器柜 VF3105EL12 | 中区混合矿浮选车间渣浆泵（氧化铜扫选2精矿）PM3105MP07A | ZR-BPYJVP-0.6/1kV-3*10+3*2.5 | ZR-BPYJVP-0.6/1kV | 3*10+3*2.5
中区浮选车间 | PC-PM3105MP07A-F | 中区混合矿浮磁选车间11/0.69kV变配电室变频器柜 VF3105EL12 | 中区混合矿浮选车间渣浆泵（氧化铜扫选2精矿）PM3105MP07A | ZR-YJV-0.6/1kV-4x4 | ZR-YJV-0.6/1kV | 4x4
中区浮选车间 | PC-PM3105MP07B | 中区混合矿浮磁选车间11/0.69kV变配电室变频器柜 VF3105EL12 | 中区混合矿浮选车间渣浆泵（氧化铜扫选2精矿）PM3105MP07B | ZR-BPYJVP-0.6/1kV-3*10+3*2.5 | ZR-BPYJVP-0.6/1kV | 3*10+3*2.5
中区浮选车间 | PC-PM3105MP07B-F | 中区混合矿浮磁选车间11/0.69kV变配电室变频器柜 VF3105EL12 | 中区混合矿浮选车间渣浆泵（氧化铜扫选2精矿）PM3105MP07B | ZR-YJV-0.6/1kV-4x4 | ZR-YJV-0.6/1kV | 4x4
中区浮选车间 | PC-PM3105MP08A | 中区混合矿浮磁选车间11/0.69kV变配电室变频器柜 VF3105EL05 | 中区混合矿浮选车间渣浆泵（浮选尾矿）PM3105MP08A | ZR-BPYJVP-0.6/1kV-3*240+3*50 | ZR-BPYJVP-0.6/1kV | 3*240+3*50
中区浮选车间 | PC-PM3105MP08A-F | 中区混合矿浮磁选车间11/0.69kV变配电室变频器柜 VF3105EL05 | 中区混合矿浮选车间渣浆泵（浮选尾矿）PM3105MP08A | ZR-YJV-0.6/1kV-4x4 | ZR-YJV-0.6/1kV | 4x4
中区浮选车间 | PC-PM3105MP08B | 中区混合矿浮磁选车间11/0.69kV变配电室变频器柜 VF3105EL06 | 中区混合矿浮选车间渣浆泵（浮选尾矿）PM3105MP08B | ZR-BPYJVP-0.6/1kV-3*240+3*50 | ZR-BPYJVP-0.6/1kV | 3*240+3*50
中区浮选车间 | PC-PM3105MP08B-F | 中区混合矿浮磁选车间11/0.69kV变配电室变频器柜 VF3105EL06 | 中区混合矿浮选车间渣浆泵（浮选尾矿）PM3105MP08B | ZR-YJV-0.6/1kV-4x4 | ZR-YJV-0.6/1kV | 4x4
中区浮选车间 | PC-PM3105MP09A | 中区混合矿浮磁选车间11/0.69kV变配电室变频器柜 VF3105EL13 | 中区混合矿浮选车间石灰乳制备输送渣浆泵PM3105MP09A | ZR-BPYJVP-0.6/1kV-3*4+3*1.0 | ZR-BPYJVP-0.6/1kV | 3*4+3*1.0
中区浮选车间 | PC-PM3105MP09A-F | 中区混合矿浮磁选车间11/0.69kV变配电室变频器柜 VF3105EL13 | 中区混合矿浮选车间石灰乳制备输送渣浆泵PM3105MP09A | ZR-YJV-0.6/1kV-4x4 | ZR-YJV-0.6/1kV | 4x4
中区浮选车间 | PC-PM3105MP09B | 中区混合矿浮磁选车间11/0.69kV变配电室变频器柜 VF3105EL13 | 中区混合矿浮选车间石灰乳制备输送渣浆泵PM3105MP09B | ZR-BPYJVP-0.6/1kV-3*4+3*1.0 | ZR-BPYJVP-0.6/1kV | 3*4+3*1.0
中区浮选车间 | PC-PM3105MP09B-F | 中区混合矿浮磁选车间11/0.69kV变配电室变频器柜 VF3105EL13 | 中区混合矿浮选车间石灰乳制备输送渣浆泵PM3105MP09B | ZR-YJV-0.6/1kV-4x4 | ZR-YJV-0.6/1kV | 4x4
中区浮选车间 | PC-PM3105MP10A | 中区混合矿浮磁选车间11/0.69kV变配电室变频器柜 VF3105EL14 | 中区混合矿浮选车间石灰乳储存输送渣浆泵PM3105MP10A | ZR-BPYJVP-0.6/1kV-3*4+3*1.0 | ZR-BPYJVP-0.6/1kV | 3*4+3*1.0
中区浮选车间 | PC-PM3105MP10A-F | 中区混合矿浮磁选车间11/0.69kV变配电室变频器柜 VF3105EL14 | 中区混合矿浮选车间石灰乳储存输送渣浆泵PM3105MP10A | ZR-YJV-0.6/1kV-4x4 | ZR-YJV-0.6/1kV | 4x4
中区浮选车间 | PC-PM3105MP10B | 中区混合矿浮磁选车间11/0.69kV变配电室变频器柜 VF3105EL14 | 中区混合矿浮选车间石灰乳储存输送渣浆泵PM3105MP10B | ZR-BPYJVP-0.6/1kV-3*4+3*1.0 | ZR-BPYJVP-0.6/1kV | 3*4+3*1.0
中区浮选车间 | PC-PM3105MP10B-F | 中区混合矿浮磁选车间11/0.69kV变配电室变频器柜 VF3105EL14 | 中区混合矿浮选车间石灰乳储存输送渣浆泵PM3105MP10B | ZR-YJV-0.6/1kV-4x4 | ZR-YJV-0.6/1kV | 4x4
中区浮选车间 | PC-SL3105MP01 | 中区混合矿浮磁选车间11/0.69kV变配电室 3AA3303EL02/B | 中区混合矿浮选车间管道取样器（浮选尾矿）SL3105MP01 | ZR-YJV-0.6/1kV-3x4 | ZR-YJV-0.6/1kV | 3x4
中区浮选车间 | PC-SL3105MP02 | 中区混合矿浮磁选车间11/0.69kV变配电室 3AA3303EL02/C | 中区混合矿浮选车间管道取样器（硫化铜精矿）SL3105MP01 | ZR-YJV-0.6/1kV-3x4 | ZR-YJV-0.6/1kV | 3x4
中区浮选车间 | PC-SL3105MP03 | 中区混合矿浮磁选车间11/0.69kV变配电室 3AA3303EL02/D | 中区混合矿浮选车间管道取样器（氧化铜精矿）SL3105MP01 | ZR-YJV-0.6/1kV-3x4 | ZR-YJV-0.6/1kV | 3x4
中区浮选车间 | PC-FC3105MP01A-AC | 中区混合矿浮磁选车间11/0.69kV变配电室 2AA3303EL109/A | 中区混合矿浮选车间鼓风机A配电箱FC3105MP01A-AC | ZR-YJV-0.6/1kV-2(3X240+1X120) | ZR-YJV-0.6/1kV | 2(3X240+1X120)
中区浮选车间 | PC-FC3105MP01B-AC | 中区混合矿浮磁选车间11/0.69kV变配电室 2AA3303EL109/B | 中区混合矿浮选车间鼓风机B配电箱FC3105MP01B-AC | ZR-YJV-0.6/1kV-2(3X240+1X120) | ZR-YJV-0.6/1kV | 2(3X240+1X120)
中区浮选车间 | PC-FC3105MP01C-AC | 中区混合矿浮磁选车间11/0.69kV变配电室 2AA3303EL208/A | 中区混合矿浮选车间鼓风机C配电箱FC3105MP01C-AC | ZR-YJV-0.6/1kV-2(3X240+1X120) | ZR-YJV-0.6/1kV | 2(3X240+1X120)
中区浮选车间 | PC-SS3105MP02A | 中区混合矿浮磁选车间11/0.69kV变配电室 2AA3303EL106/C | 中区混合矿浮选车间30m3浮选机（自吸槽）SS3105MP02A | ZR-YJV-0.6/1kV-3X50+1X25 | ZR-YJV-0.6/1kV | 3X50+1X25
中区浮选车间 | PC-SS3105MP02B | 中区混合矿浮磁选车间11/0.69kV变配电室 2AA3303EL205/C | 中区混合矿浮选车间30m3浮选机（自吸槽）SS3105MP02B | ZR-YJV-0.6/1kV-3X50+1X25 | ZR-YJV-0.6/1kV | 3X50+1X25
中区浮选车间 | PC-SS3105MP02C | 中区混合矿浮磁选车间11/0.69kV变配电室 2AA3303EL106/D | 中区混合矿浮选车间30m3浮选机（自吸槽）SS3105MP02C | ZR-YJV-0.6/1kV-3X50+1X25 | ZR-YJV-0.6/1kV | 3X50+1X25
中区浮选车间 | PC-SS3105MP02D | 中区混合矿浮磁选车间11/0.69kV变配电室 2AA3303EL205/D | 中区混合矿浮选车间30m3浮选机（自吸槽）SS3105MP02D | ZR-YJV-0.6/1kV-3X50+1X25 | ZR-YJV-0.6/1kV | 3X50+1X25
中区浮选车间 | PC-SS3105MP02E | 中区混合矿浮磁选车间11/0.69kV变配电室 2AA3303EL107/B | 中区混合矿浮选车间30m3浮选机（自吸槽）SS3105MP02E | ZR-YJV-0.6/1kV-3X50+1X25 | ZR-YJV-0.6/1kV | 3X50+1X25
中区浮选车间 | PC-SS3105MP03A1 | 中区混合矿浮磁选车间11/0.69kV变配电室 2AA3303EL107/C | 中区混合矿浮选车间30m3浮选机（直流槽）SS3105MP03A1 | ZR-YJV-0.6/1kV-3X50+1X25 | ZR-YJV-0.6/1kV | 3X50+1X25
中区浮选车间 | PC-SS3105MP03B1 | 中区混合矿浮磁选车间11/0.69kV变配电室 2AA3303EL206/B | 中区混合矿浮选车间30m3浮选机（直流槽）SS3105MP03B1 | ZR-YJV-0.6/1kV-3X50+1X25 | ZR-YJV-0.6/1kV | 3X50+1X25
中区浮选车间 | PC-SS3105MP03C1 | 中区混合矿浮磁选车间11/0.69kV变配电室 2AA3303EL107/D | 中区混合矿浮选车间30m3浮选机（直流槽）SS3105MP03C1 | ZR-YJV-0.6/1kV-3X50+1X25 | ZR-YJV-0.6/1kV | 3X50+1X25
中区浮选车间 | PC-SS3105MP03D1 | 中区混合矿浮磁选车间11/0.69kV变配电室 2AA3303EL206/C | 中区混合矿浮选车间30m3浮选机（直流槽）SS3105MP03D1 | ZR-YJV-0.6/1kV-3X50+1X25 | ZR-YJV-0.6/1kV | 3X50+1X25
中区浮选车间 | PC-SS3105MP03E1 | 中区混合矿浮磁选车间11/0.69kV变配电室 2AA3303EL108/B | 中区混合矿浮选车间30m3浮选机（直流槽）SS3105MP03E1 | ZR-YJV-0.6/1kV-3X50+1X25 | ZR-YJV-0.6/1kV | 3X50+1X25
中区浮选车间 | PC-SS3105MP03A2 | 中区混合矿浮磁选车间11/0.69kV变配电室 2AA3303EL108/C | 中区混合矿浮选车间30m3浮选机（直流槽）刮板机SS3105MP03A2 | ZR-YJV-0.6/1kV-4x4 | ZR-YJV-0.6/1kV | 4x4
中区浮选车间 | PC-SS3105MP03B2 | 中区混合矿浮磁选车间11/0.69kV变配电室 2AA3303EL206/D | 中区混合矿浮选车间30m3浮选机（直流槽）刮板机SS3105MP03B2 | ZR-YJV-0.6/1kV-4x4 | ZR-YJV-0.6/1kV | 4x4
中区浮选车间 | PC-SS3105MP03C2 | 中区混合矿浮磁选车间11/0.69kV变配电室 2AA3303EL108/D | 中区混合矿浮选车间30m3浮选机（直流槽）刮板机SS3105MP03C2 | ZR-YJV-0.6/1kV-4x4 | ZR-YJV-0.6/1kV | 4x4
中区浮选车间 | PC-SS3105MP03D2 | 中区混合矿浮磁选车间11/0.69kV变配电室 2AA3303EL207/B | 中区混合矿浮选车间30m3浮选机（直流槽）刮板机SS3105MP03D2 | ZR-YJV-0.6/1kV-4x4 | ZR-YJV-0.6/1kV | 4x4
中区浮选车间 | PC-SS3105MP03E2 | 中区混合矿浮磁选车间11/0.69kV变配电室 2AA3303EL108/E | 中区混合矿浮选车间30m3浮选机（直流槽）刮板机SS3105MP03E2 | ZR-YJV-0.6/1kV-4x4 | ZR-YJV-0.6/1kV | 4x4
中区浮选车间 | PC-SS3105MP01A | 中区混合矿浮磁选车间11/0.69kV变配电室 1AA3303EL106/C | 中区混合矿浮选车间130m3浮选机SS3105MP01A | ZR-YJV-0.6/1kV-3X150+1X70 | ZR-YJV-0.6/1kV | 3X150+1X70
中区浮选车间 | PC-SS3105MP01B | 中区混合矿浮磁选车间11/0.69kV变配电室 1AA3303EL205/C | 中区混合矿浮选车间130m3浮选机SS3105MP01B | ZR-YJV-0.6/1kV-3X150+1X70 | ZR-YJV-0.6/1kV | 3X150+1X70
中区浮选车间 | PC-SS3105MP01C | 中区混合矿浮磁选车间11/0.69kV变配电室 1AA3303EL107/B | 中区混合矿浮选车间130m3浮选机SS3105MP01C | ZR-YJV-0.6/1kV-3X150+1X70 | ZR-YJV-0.6/1kV | 3X150+1X70
中区浮选车间 | PC-SS3105MP01D | 中区混合矿浮磁选车间11/0.69kV变配电室 1AA3303EL206/B | 中区混合矿浮选车间130m3浮选机SS3105MP01D | ZR-YJV-0.6/1kV-3X150+1X70 | ZR-YJV-0.6/1kV | 3X150+1X70
中区浮选车间 | PC-SS3105MP01E | 中区混合矿浮磁选车间11/0.69kV变配电室 1AA3303EL107/C | 中区混合矿浮选车间130m3浮选机SS3105MP01E | ZR-YJV-0.6/1kV-3X150+1X70 | ZR-YJV-0.6/1kV | 3X150+1X70
中区浮选车间 | PC-SS3105MP01F | 中区混合矿浮磁选车间11/0.69kV变配电室 1AA3303EL206/C | 中区混合矿浮选车间130m3浮选机SS3105MP01F | ZR-YJV-0.6/1kV-3X150+1X70 | ZR-YJV-0.6/1kV | 3X150+1X70
中区浮选车间 | PC-SS3105MP01G | 中区混合矿浮磁选车间11/0.69kV变配电室 1AA3303EL108/A | 中区混合矿浮选车间130m3浮选机SS3105MP01G | ZR-YJV-0.6/1kV-3X150+1X70 | ZR-YJV-0.6/1kV | 3X150+1X70
中区浮选车间 | PC-SS3105MP01H | 中区混合矿浮磁选车间11/0.69kV变配电室 1AA3303EL207/A | 中区混合矿浮选车间130m3浮选机SS3105MP01H | ZR-YJV-0.6/1kV-3X150+1X70 | ZR-YJV-0.6/1kV | 3X150+1X70
中区浮选车间 | PC-SS3105MP01I | 中区混合矿浮磁选车间11/0.69kV变配电室 1AA3303EL108/B | 中区混合矿浮选车间130m3浮选机SS3105MP01I | ZR-YJV-0.6/1kV-3X150+1X70 | ZR-YJV-0.6/1kV | 3X150+1X70
中区浮选车间 | PC-SS3105MP01J | 中区混合矿浮磁选车间11/0.69kV变配电室 1AA3303EL207/B | 中区混合矿浮选车间130m3浮选机SS3105MP01J | ZR-YJV-0.6/1kV-3X150+1X70 | ZR-YJV-0.6/1kV | 3X150+1X70
中区浮选车间 | PC-SS3105MP01K | 中区混合矿浮磁选车间11/0.69kV变配电室 1AA3303EL108/C | 中区混合矿浮选车间130m3浮选机SS3105MP01K | ZR-YJV-0.6/1kV-3X150+1X70 | ZR-YJV-0.6/1kV | 3X150+1X70
中区浮选车间 | PC-SS3105MP01L | 中区混合矿浮磁选车间11/0.69kV变配电室 1AA3303EL207/C | 中区混合矿浮选车间130m3浮选机SS3105MP01L | ZR-YJV-0.6/1kV-3X150+1X70 | ZR-YJV-0.6/1kV | 3X150+1X70
中区浮选车间 | PC-SS3105MP01M | 中区混合矿浮磁选车间11/0.69kV变配电室 1AA3303EL109/A | 中区混合矿浮选车间130m3浮选机SS3105MP01M | ZR-YJV-0.6/1kV-3X150+1X70 | ZR-YJV-0.6/1kV | 3X150+1X70
中区浮选车间 | PC-SS3105MP01N | 中区混合矿浮磁选车间11/0.69kV变配电室 1AA3303EL208/A | 中区混合矿浮选车间130m3浮选机SS3105MP01N | ZR-YJV-0.6/1kV-3X150+1X70 | ZR-YJV-0.6/1kV | 3X150+1X70
中区浮选车间 | PC-SS3105MP01O | 中区混合矿浮磁选车间11/0.69kV变配电室 1AA3303EL109/B | 中区混合矿浮选车间130m3浮选机SS3105MP01O | ZR-YJV-0.6/1kV-3X150+1X70 | ZR-YJV-0.6/1kV | 3X150+1X70
中区浮选车间 | PC-SS3105MP01P | 中区混合矿浮磁选车间11/0.69kV变配电室 1AA3303EL208/B | 中区混合矿浮选车间130m3浮选机SS3105MP01P | ZR-YJV-0.6/1kV-3X150+1X70 | ZR-YJV-0.6/1kV | 3X150+1X70
中区浮选车间 | PC-SS3105MP01Q | 中区混合矿浮磁选车间11/0.69kV变配电室 1AA3303EL209/B | 中区混合矿浮选车间130m3浮选机SS3105MP01Q | ZR-YJV-0.6/1kV-3X150+1X70 | ZR-YJV-0.6/1kV | 3X150+1X70
中区浮选车间 | 1CC-PM3105MP11A-AC | 中区混合矿浮磁选车间11/0.69kV变配电室 2AA3303EL110/E | 液下泵现场操作箱PM3105MP11A-AC | ZR-KVVRP-450/750V-14x1.5 | ZR-KVVRP-450/750V | 14x1.5
中区浮选车间 | 2CC-PM3105MP11A-AC | 液下泵现场操作箱PM3105MP11A-AC | 现场液位信号器 | ZR-KVVRP-450/750V-7x1.5 | ZR-KVVRP-450/750V | 7x1.5
中区浮选车间 | 1CC-PM3105MP11B-AC | 中区混合矿浮磁选车间11/0.69kV变配电室 2AA3303EL110/F | 液下泵现场操作箱PM3105MP11B-AC | ZR-KVVRP-450/750V-14x1.5 | ZR-KVVRP-450/750V | 14x1.5
中区浮选车间 | 2CC-PM3105MP11B-AC | 液下泵现场操作箱PM3105MP11B-AC | 现场液位信号器 | ZR-KVVRP-450/750V-7x1.5 | ZR-KVVRP-450/750V | 7x1.5
中区浮选车间 | 1CC-PM3105MP11C-AC | 中区混合矿浮磁选车间11/0.69kV变配电室 2AA3303EL110/G | 液下泵现场操作箱PM3105MP11C-AC | ZR-KVVRP-450/750V-14x1.5 | ZR-KVVRP-450/750V | 14x1.5
中区浮选车间 | 2CC-PM3105MP11C-AC | 液下泵现场操作箱PM3105MP11C-AC | 现场液位信号器 | ZR-KVVRP-450/750V-7x1.5 | ZR-KVVRP-450/750V | 7x1.5
中区浮选车间 | 1CC-PM3105MP11D-AC | 中区混合矿浮磁选车间11/0.69kV变配电室 2AA3303EL209/C | 液下泵现场操作箱PM3105MP11D-AC | ZR-KVVRP-450/750V-14x1.5 | ZR-KVVRP-450/750V | 14x1.5
中区浮选车间 | 2CC-PM3105MP11D-AC | 液下泵现场操作箱PM3105MP11D-AC | 现场液位信号器 | ZR-KVVRP-450/750V-7x1.5 | ZR-KVVRP-450/750V | 7x1.5
中区浮选车间 | 1CC-PM3105MP11E-AC | 中区混合矿浮磁选车间11/0.69kV变配电室 2AA3303EL209/D | 液下泵现场操作箱PM3105MP11E-AC | ZR-KVVRP-450/750V-14x1.5 | ZR-KVVRP-450/750V | 14x1.5
中区浮选车间 | 2CC-PM3105MP11E-AC | 液下泵现场操作箱PM3105MP11E-AC | 现场液位信号器 | ZR-KVVRP-450/750V-7x1.5 | ZR-KVVRP-450/750V | 7x1.5
中区浮选车间 | 1CC-PM3105MP11F-AC | 中区混合矿浮磁选车间11/0.69kV变配电室 2AA3303EL209/E | 液下泵现场操作箱PM3105MP11F-AC | ZR-KVVRP-450/750V-14x1.5 | ZR-KVVRP-450/750V | 14x1.5
中区浮选车间 | 2CC-PM3105MP11F-AC | 液下泵现场操作箱PM3105MP11F-AC | 现场液位信号器 | ZR-KVVRP-450/750V-7x1.5 | ZR-KVVRP-450/750V | 7x1.5
中区浮选车间 | 1CC-PM3105MP11G-AC | 中区混合矿浮磁选车间11/0.69kV变配电室 2AA3303EL209/F | 液下泵现场操作箱PM3105MP11G-AC | ZR-KVVRP-450/750V-14x1.5 | ZR-KVVRP-450/750V | 14x1.5
中区浮选车间 | 2CC-PM3105MP11G-AC | 液下泵现场操作箱PM3105MP11G-AC | 现场液位信号器 | ZR-KVVRP-450/750V-7x1.5 | ZR-KVVRP-450/750V | 7x1.5
中区浮选车间 | 1CC-PM3105MP01A-AC | 中区混合矿浮磁选车间11/0.69kV变配电室变频器柜 VF3105EL07 | 渣浆泵（硫化铜中矿）现场操作箱PM3105MP01A-AC | ZR-KVVRP-450/750V-12x1.5 | ZR-KVVRP-450/750V | 12x1.5
中区浮选车间 | 2CC-PM3105MP01A-AC | 中区混合矿浮磁选车间11/0.69kV变配电室变频器柜 VF3105EL07 | 渣浆泵（硫化铜中矿）现场操作箱PM3105MP01A-AC | ZR-DJYPVP-300/500V-4x2x1.5 | ZR-DJYPVP-300/500V | 4x2x1.5
中区浮选车间 | 1CC-PM3105MP01B-AC | 中区混合矿浮磁选车间11/0.69kV变配电室变频器柜 VF3105EL08 | 渣浆泵（硫化铜中矿）现场操作箱PM3105MP01B-AC | ZR-KVVRP-450/750V-12x1.5 | ZR-KVVRP-450/750V | 12x1.5
中区浮选车间 | 2CC-PM3105MP01B-AC | 中区混合矿浮磁选车间11/0.69kV变配电室变频器柜 VF3105EL08 | 渣浆泵（硫化铜中矿）现场操作箱PM3105MP01B-AC | ZR-DJYPVP-300/500V-4x2x1.5 | ZR-DJYPVP-300/500V | 4x2x1.5
中区浮选车间 | 1CC-PM3105MP04A-AC | 中区混合矿浮磁选车间11/0.69kV变配电室变频器柜 VF3105EL01 | 渣浆泵（氧化铜精1尾矿）现场操作箱PM3105MP04A-AC | ZR-KVVRP-450/750V-12x1.5 | ZR-KVVRP-450/750V | 12x1.5
中区浮选车间 | 2CC-PM3105MP04A-AC | 中区混合矿浮磁选车间11/0.69kV变配电室变频器柜 VF3105EL01 | 渣浆泵（氧化铜精1尾矿）现场操作箱PM3105MP04A-AC | ZR-DJYPVP-300/500V-4x2x1.5 | ZR-DJYPVP-300/500V | 4x2x1.5
中区浮选车间 | 1CC-PM3105MP04B-AC | 中区混合矿浮磁选车间11/0.69kV变配电室变频器柜 VF3105EL02 | 渣浆泵（氧化铜精1尾矿）现场操作箱PM3105MP04B-AC | ZR-KVVRP-450/750V-12x1.5 | ZR-KVVRP-450/750V | 12x1.5
中区浮选车间 | 2CC-PM3105MP04B-AC | 中区混合矿浮磁选车间11/0.69kV变配电室变频器柜 VF3105EL02 | 渣浆泵（氧化铜精1尾矿）现场操作箱PM3105MP04B-AC | ZR-DJYPVP-300/500V-4x2x1.5 | ZR-DJYPVP-300/500V | 4x2x1.5
中区浮选车间 | 1CC-PM3105MP05A-AC | 中区混合矿浮磁选车间11/0.69kV变配电室变频器柜 VF3105EL03 | 渣浆泵（氧化铜精矿）现场操作箱PM3105MP05A-AC | ZR-KVVRP-450/750V-12x1.5 | ZR-KVVRP-450/750V | 12x1.5
中区浮选车间 | 2CC-PM3105MP05A-AC | 中区混合矿浮磁选车间11/0.69kV变配电室变频器柜 VF3105EL03 | 渣浆泵（氧化铜精矿）现场操作箱PM3105MP05A-AC | ZR-DJYPVP-300/500V-4x2x1.5 | ZR-DJYPVP-300/500V | 4x2x1.5
中区浮选车间 | 1CC-PM3105MP05B-AC | 中区混合矿浮磁选车间11/0.69kV变配电室变频器柜 VF3105EL04 | 渣浆泵（氧化铜精矿）现场操作箱PM3105MP05B-AC | ZR-KVVRP-450/750V-12x1.5 | ZR-KVVRP-450/750V | 12x1.5
中区浮选车间 | 2CC-PM3105MP05B-AC | 中区混合矿浮磁选车间11/0.69kV变配电室变频器柜 VF3105EL04 | 渣浆泵（氧化铜精矿）现场操作箱PM3105MP05B-AC | ZR-DJYPVP-300/500V-4x2x1.5 | ZR-DJYPVP-300/500V | 4x2x1.5
中区浮选车间 | 1CC-PM3105MP02A-AC | 中区混合矿浮磁选车间11/0.69kV变配电室变频器柜 VF3105EL10 | 渣浆泵（硫化铜扫选2精矿）现场操作箱PM3105MP02A-AC | ZR-KVVRP-450/750V-12x1.5 | ZR-KVVRP-450/750V | 12x1.5
中区浮选车间 | 2CC-PM3105MP02A-AC | 中区混合矿浮磁选车间11/0.69kV变配电室变频器柜 VF3105EL10 | 渣浆泵（硫化铜扫选2精矿）现场操作箱PM3105MP02A-AC | ZR-DJYPVP-300/500V-4x2x1.5 | ZR-DJYPVP-300/500V | 4x2x1.5
中区浮选车间 | 1CC-PM3105MP02B-AC | 中区混合矿浮磁选车间11/0.69kV变配电室变频器柜 VF3105EL10 | 渣浆泵（硫化铜扫选2精矿）现场操作箱PM3105MP02B-AC | ZR-KVVRP-450/750V-12x1.5 | ZR-KVVRP-450/750V | 12x1.5
中区浮选车间 | 2CC-PM3105MP02B-AC | 中区混合矿浮磁选车间11/0.69kV变配电室变频器柜 VF3105EL10 | 渣浆泵（硫化铜扫选2精矿）现场操作箱PM3105MP02B-AC | ZR-DJYPVP-300/500V-4x2x1.5 | ZR-DJYPVP-300/500V | 4x2x1.5
中区浮选车间 | 1CC-PM3105MP03A-AC | 中区混合矿浮磁选车间11/0.69kV变配电室变频器柜 VF3105EL09 | 渣浆泵（硫化铜精矿）现场操作箱PM3105MP03A-AC | ZR-KVVRP-450/750V-12x1.5 | ZR-KVVRP-450/750V | 12x1.5
中区浮选车间 | 2CC-PM3105MP03A-AC | 中区混合矿浮磁选车间11/0.69kV变配电室变频器柜 VF3105EL09 | 渣浆泵（硫化铜精矿）现场操作箱PM3105MP03A-AC | ZR-DJYPVP-300/500V-4x2x1.5 | ZR-DJYPVP-300/500V | 4x2x1.5
中区浮选车间 | 1CC-PM3105MP03B-AC | 中区混合矿浮磁选车间11/0.69kV变配电室变频器柜 VF3105EL09 | 渣浆泵（硫化铜精矿）现场操作箱PM3105MP03B-AC | ZR-KVVRP-450/750V-12x1.5 | ZR-KVVRP-450/750V | 12x1.5
中区浮选车间 | 2CC-PM3105MP03B-AC | 中区混合矿浮磁选车间11/0.69kV变配电室变频器柜 VF3105EL09 | 渣浆泵（硫化铜精矿）现场操作箱PM3105MP03B-AC | ZR-DJYPVP-300/500V-4x2x1.5 | ZR-DJYPVP-300/500V | 4x2x1.5
中区浮选车间 | 1CC-PM3105MP06A-AC | 中区混合矿浮磁选车间11/0.69kV变配电室变频器柜 VF3105EL11 | 渣浆泵（氧化铜扫选1精矿）现场操作箱PM3105MP06A-AC | ZR-KVVRP-450/750V-12x1.5 | ZR-KVVRP-450/750V | 12x1.5
中区浮选车间 | 2CC-PM3105MP06A-AC | 中区混合矿浮磁选车间11/0.69kV变配电室变频器柜 VF3105EL11 | 渣浆泵（氧化铜扫选1精矿）现场操作箱PM3105MP06A-AC | ZR-DJYPVP-300/500V-4x2x1.5 | ZR-DJYPVP-300/500V | 4x2x1.5
中区浮选车间 | 1CC-PM3105MP06B-AC | 中区混合矿浮磁选车间11/0.69kV变配电室变频器柜 VF3105EL11 | 渣浆泵（氧化铜扫选1精矿）现场操作箱PM3105MP06B-AC | ZR-KVVRP-450/750V-12x1.5 | ZR-KVVRP-450/750V | 12x1.5
中区浮选车间 | 2CC-PM3105MP06B-AC | 中区混合矿浮磁选车间11/0.69kV变配电室变频器柜 VF3105EL11 | 渣浆泵（氧化铜扫选1精矿）现场操作箱PM3105MP06B-AC | ZR-DJYPVP-300/500V-4x2x1.5 | ZR-DJYPVP-300/500V | 4x2x1.5
中区浮选车间 | 1CC-PM3105MP07A-AC | 中区混合矿浮磁选车间11/0.69kV变配电室变频器柜 VF3105EL12 | 渣浆泵（氧化铜扫选2精矿）现场操作箱PM3105MP07A-AC | ZR-KVVRP-450/750V-12x1.5 | ZR-KVVRP-450/750V | 12x1.5
中区浮选车间 | 2CC-PM3105MP07A-AC | 中区混合矿浮磁选车间11/0.69kV变配电室变频器柜 VF3105EL12 | 渣浆泵（氧化铜扫选2精矿）现场操作箱PM3105MP07A-AC | ZR-DJYPVP-300/500V-4x2x1.5 | ZR-DJYPVP-300/500V | 4x2x1.5
中区浮选车间 | 1CC-PM3105MP07B-AC | 中区混合矿浮磁选车间11/0.69kV变配电室变频器柜 VF3105EL12 | 渣浆泵（氧化铜扫选2精矿）现场操作箱PM3105MP07B-AC | ZR-KVVRP-450/750V-12x1.5 | ZR-KVVRP-450/750V | 12x1.5
中区浮选车间 | 2CC-PM3105MP07B-AC | 中区混合矿浮磁选车间11/0.69kV变配电室变频器柜 VF3105EL12 | 渣浆泵（氧化铜扫选2精矿）现场操作箱PM3105MP07B-AC | ZR-DJYPVP-300/500V-4x2x1.5 | ZR-DJYPVP-300/500V | 4x2x1.5
中区浮选车间 | 1CC-PM3105MP09A-AC | 中区混合矿浮磁选车间11/0.69kV变配电室变频器柜 VF3105EL13 | 石灰乳制备输送渣浆泵现场操作箱PM3105MP09A-AC | ZR-KVVRP-450/750V-12x1.5 | ZR-KVVRP-450/750V | 12x1.5
中区浮选车间 | 2CC-PM3105MP09A-AC | 中区混合矿浮磁选车间11/0.69kV变配电室变频器柜 VF3105EL13 | 石灰乳制备输送渣浆泵现场操作箱PM3105MP09A-AC | ZR-DJYPVP-300/500V-4x2x1.5 | ZR-DJYPVP-300/500V | 4x2x1.5
中区浮选车间 | 1CC-PM3105MP09B-AC | 中区混合矿浮磁选车间11/0.69kV变配电室变频器柜 VF3105EL13 | 石灰乳制备输送渣浆泵现场操作箱PM3105MP09B-AC | ZR-KVVRP-450/750V-12x1.5 | ZR-KVVRP-450/750V | 12x1.5
中区浮选车间 | 2CC-PM3105MP09B-AC | 中区混合矿浮磁选车间11/0.69kV变配电室变频器柜 VF3105EL13 | 石灰乳制备输送渣浆泵现场操作箱PM3105MP09B-AC | ZR-DJYPVP-300/500V-4x2x1.5 | ZR-DJYPVP-300/500V | 4x2x1.5
中区浮选车间 | 1CC-PM3105MP10A-AC | 中区混合矿浮磁选车间11/0.69kV变配电室变频器柜 VF3105EL14 | 石灰乳储存输送渣浆泵现场操作箱PM3105MP10A-AC | ZR-KVVRP-450/750V-12x1.5 | ZR-KVVRP-450/750V | 12x1.5
中区浮选车间 | 2CC-PM3105MP10A-AC | 中区混合矿浮磁选车间11/0.69kV变配电室变频器柜 VF3105EL14 | 石灰乳储存输送渣浆泵现场操作箱PM3105MP10A-AC | ZR-DJYPVP-300/500V-4x2x1.5 | ZR-DJYPVP-300/500V | 4x2x1.5
中区浮选车间 | 1CC-PM3105MP10B-AC | 中区混合矿浮磁选车间11/0.69kV变配电室变频器柜 VF3105EL14 | 石灰乳储存输送渣浆泵现场操作箱PM3105MP10B-AC | ZR-KVVRP-450/750V-12x1.5 | ZR-KVVRP-450/750V | 12x1.5
中区浮选车间 | 2CC-PM3105MP10B-AC | 中区混合矿浮磁选车间11/0.69kV变配电室变频器柜 VF3105EL14 | 石灰乳储存输送渣浆泵现场操作箱PM3105MP10B-AC | ZR-DJYPVP-300/500V-4x2x1.5 | ZR-DJYPVP-300/500V | 4x2x1.5
中区浮选车间 | 1CC-PM3105MP08A-AC | 中区混合矿浮磁选车间11/0.69kV变配电室变频器柜 VF3105EL05 | 渣浆泵（浮选尾矿）现场操作箱PM3105MP08A-AC | ZR-KVVRP-450/750V-10x1.5 | ZR-KVVRP-450/750V | 10x1.5
中区浮选车间 | 2CC-PM3105MP08A-AC | 中区混合矿浮磁选车间11/0.69kV变配电室变频器柜 VF3105EL05 | 渣浆泵（浮选尾矿）现场操作箱PM3105MP08A-AC | ZR-DJYPVP-300/500V-5x2x1.5 | ZR-DJYPVP-300/500V | 5x2x1.5
中区浮选车间 | 1CC-PM3105MP08B-AC | 中区混合矿浮磁选车间11/0.69kV变配电室变频器柜 VF3105EL06 | 渣浆泵（浮选尾矿）现场操作箱PM3105MP08B-AC | ZR-KVVRP-450/750V-10x1.5 | ZR-KVVRP-450/750V | 10x1.5
中区浮选车间 | 2CC-PM3105MP08B-AC | 中区混合矿浮磁选车间11/0.69kV变配电室变频器柜 VF3105EL06 | 渣浆泵（浮选尾矿）现场操作箱PM3105MP08B-AC | ZR-DJYPVP-300/500V-5x2x1.5 | ZR-DJYPVP-300/500V | 5x2x1.5
中区浮选车间 | CC-TK3105MP03A-AC | 中区混合矿浮磁选车间11/0.69kV变配电室变频器柜 2AA3303EL110/D | 储存搅拌槽（石灰）现场操作箱TK3105MP03A-AC | ZR-KVVRP-450/750V-14x1.5 | ZR-KVVRP-450/750V | 14x1.5
中区浮选车间 | CC-TK3105MP03B-AC | 中区混合矿浮磁选车间11/0.69kV变配电室变频器柜 2AA3303EL209/B | 储存搅拌槽（石灰）现场操作箱TK3105MP03B-AC | ZR-KVVRP-450/750V-14x1.5 | ZR-KVVRP-450/750V | 14x1.5
中区浮选车间 | CC-SS3105MP03A1-AC | 中区混合矿浮磁选车间11/0.69kV变配电室变频器柜 2AA3303EL107/C | 30m3浮选机（直流槽）现场操作箱SS3105MP03A1-AC | ZR-KVVRP-450/750V-14x1.5 | ZR-KVVRP-450/750V | 14x1.5
中区浮选车间 | CC-SS3105MP03B1-AC | 中区混合矿浮磁选车间11/0.69kV变配电室变频器柜 2AA3303EL206/B | 30m3浮选机（直流槽）现场操作箱SS3105MP03B1-AC | ZR-KVVRP-450/750V-14x1.5 | ZR-KVVRP-450/750V | 14x1.5
中区浮选车间 | CC-SS3105MP03C1-AC | 中区混合矿浮磁选车间11/0.69kV变配电室变频器柜 2AA3303EL107/D | 30m3浮选机（直流槽）现场操作箱SS3105MP03C1-AC | ZR-KVVRP-450/750V-14x1.5 | ZR-KVVRP-450/750V | 14x1.5
中区浮选车间 | CC-SS3105MP03D1-AC | 中区混合矿浮磁选车间11/0.69kV变配电室变频器柜 2AA3303EL206/C | 30m3浮选机（直流槽）现场操作箱SS3105MP03D1-AC | ZR-KVVRP-450/750V-14x1.5 | ZR-KVVRP-450/750V | 14x1.5
中区浮选车间 | CC-SS3105MP03E1-AC | 中区混合矿浮磁选车间11/0.69kV变配电室变频器柜 2AA3303EL108/B | 30m3浮选机（直流槽）现场操作箱SS3105MP03E1-AC | ZR-KVVRP-450/750V-14x1.5 | ZR-KVVRP-450/750V | 14x1.5
中区浮选车间 | CC-SS3105MP03A2-AC | 中区混合矿浮磁选车间11/0.69kV变配电室变频器柜 2AA3303EL108/C | 30m3浮选机（直流槽）现场操作箱SS3105MP03A2-AC | ZR-KVVRP-450/750V-14x1.5 | ZR-KVVRP-450/750V | 14x1.5
中区浮选车间 | CC-SS3105MP03B2-AC | 中区混合矿浮磁选车间11/0.69kV变配电室变频器柜 2AA3303EL206/D | 30m3浮选机（直流槽）现场操作箱SS3105MP03B2-AC | ZR-KVVRP-450/750V-14x1.5 | ZR-KVVRP-450/750V | 14x1.5
中区浮选车间 | CC-SS3105MP03C2-AC | 中区混合矿浮磁选车间11/0.69kV变配电室变频器柜 2AA3303EL108/D | 30m3浮选机（直流槽）现场操作箱SS3105MP03C2-AC | ZR-KVVRP-450/750V-14x1.5 | ZR-KVVRP-450/750V | 14x1.5
中区浮选车间 | CC-SS3105MP03D2-AC | 中区混合矿浮磁选车间11/0.69kV变配电室变频器柜 2AA3303EL207/B | 30m3浮选机（直流槽）现场操作箱SS3105MP03D2-AC | ZR-KVVRP-450/750V-14x1.5 | ZR-KVVRP-450/750V | 14x1.5
中区浮选车间 | CC-SS3105MP03E2-AC | 中区混合矿浮磁选车间11/0.69kV变配电室变频器柜 2AA3303EL108/E | 30m3浮选机（直流槽）现场操作箱SS3105MP03E2-AC | ZR-KVVRP-450/750V-14x1.5 | ZR-KVVRP-450/750V | 14x1.5
中区浮选车间 | 1CC-TK3105MP01-AC | 中区混合矿浮磁选车间11/0.69kV变配电室变频器柜 2AA3303EL106/B | 石灰添加及制备系统现场操作箱TK3105MP01-AC | ZR-KVVRP-450/750V-4x4 | ZR-KVVRP-450/750V | 4x4
中区浮选车间 | 2CC-TK3105MP01-AC | 中区混合矿浮磁选车间11/0.69kV变配电室变频器柜 2AA3303EL106/B | 石灰添加及制备系统现场操作箱TK3105MP01-AC | ZR-KVVRP-450/750V-12x1.5 | ZR-KVVRP-450/750V | 12x1.5
中区浮选车间 | 1CC-TK3105MP02-AC | 中区混合矿浮磁选车间11/0.69kV变配电室变频器柜 2AA3303EL205/B | 石灰添加及制备系统现场操作箱TK3105MP02-AC | ZR-KVVRP-450/750V-4x4 | ZR-KVVRP-450/750V | 4x4
中区浮选车间 | 2CC-TK3105MP02-AC | 中区混合矿浮磁选车间11/0.69kV变配电室变频器柜 2AA3303EL205/B | 石灰添加及制备系统现场操作箱TK3105MP02-AC | ZR-KVVRP-450/750V-12x1.5 | ZR-KVVRP-450/750V | 12x1.5
中区浮选车间 | 1CC-SS3105MP01P-AC | 中区混合矿浮磁选车间11/0.69kV变配电室变频器柜 1AA3303EL208/B | 130m3浮选机现场操作箱SS3105MP01P-AC | ZR-KVVRP-450/750V-4x4 | ZR-KVVRP-450/750V | 4x4
中区浮选车间 | 2CC-SS3105MP01P-AC | 中区混合矿浮磁选车间11/0.69kV变配电室变频器柜 1AA3303EL208/B | 130m3浮选机现场操作箱SS3105MP01P-AC | ZR-KVVRP-450/750V-12x1.5 | ZR-KVVRP-450/750V | 12x1.5
中区浮选车间 | 1CC-SS3105MP01Q-AC | 中区混合矿浮磁选车间11/0.69kV变配电室变频器柜 1AA3303EL209/B | 130m3浮选机现场操作箱SS3105MP01Q-AC | ZR-KVVRP-450/750V-4x4 | ZR-KVVRP-450/750V | 4x4
中区浮选车间 | 2CC-SS3105MP01Q-AC | 中区混合矿浮磁选车间11/0.69kV变配电室变频器柜 1AA3303EL209/B | 130m3浮选机现场操作箱SS3105MP01Q-AC | ZR-KVVRP-450/750V-12x1.5 | ZR-KVVRP-450/750V | 12x1.5
中区浮选车间 | 1CC-SS3105MP02A-AC | 中区混合矿浮磁选车间11/0.69kV变配电室变频器柜 2AA3303EL106/C | 30m3浮选机（自吸槽）现场操作箱SS3105MP02A-AC | ZR-KVVRP-450/750V-4x4 | ZR-KVVRP-450/750V | 4x4
中区浮选车间 | 2CC-SS3105MP02A-AC | 中区混合矿浮磁选车间11/0.69kV变配电室变频器柜 2AA3303EL106/C | 30m3浮选机（自吸槽）现场操作箱SS3105MP02A-AC | ZR-KVVRP-450/750V-12x1.5 | ZR-KVVRP-450/750V | 12x1.5
中区浮选车间 | 1CC-SS3105MP02B-AC | 中区混合矿浮磁选车间11/0.69kV变配电室变频器柜 2AA3303EL205/C | 30m3浮选机（自吸槽）现场操作箱SS3105MP02B-AC | ZR-KVVRP-450/750V-4x4 | ZR-KVVRP-450/750V | 4x4
中区浮选车间 | 2CC-SS3105MP02B-AC | 中区混合矿浮磁选车间11/0.69kV变配电室变频器柜 2AA3303EL205/C | 30m3浮选机（自吸槽）现场操作箱SS3105MP02B-AC | ZR-KVVRP-450/750V-12x1.5 | ZR-KVVRP-450/750V | 12x1.5
中区浮选车间 | 1CC-SS3105MP02C-AC | 中区混合矿浮磁选车间11/0.69kV变配电室变频器柜 2AA3303EL106/D | 30m3浮选机（自吸槽）现场操作箱SS3105MP02C-AC | ZR-KVVRP-450/750V-4x4 | ZR-KVVRP-450/750V | 4x4
中区浮选车间 | 2CC-SS3105MP02C-AC | 中区混合矿浮磁选车间11/0.69kV变配电室变频器柜 2AA3303EL106/D | 30m3浮选机（自吸槽）现场操作箱SS3105MP02C-AC | ZR-KVVRP-450/750V-12x1.5 | ZR-KVVRP-450/750V | 12x1.5
中区浮选车间 | 1CC-SS3105MP02D-AC | 中区混合矿浮磁选车间11/0.69kV变配电室变频器柜 2AA3303EL205/D | 30m3浮选机（自吸槽）现场操作箱SS3105MP02D-AC | ZR-KVVRP-450/750V-4x4 | ZR-KVVRP-450/750V | 4x4
中区浮选车间 | 2CC-SS3105MP02D-AC | 中区混合矿浮磁选车间11/0.69kV变配电室变频器柜 2AA3303EL205/D | 30m3浮选机（自吸槽）现场操作箱SS3105MP02D-AC | ZR-KVVRP-450/750V-12x1.5 | ZR-KVVRP-450/750V | 12x1.5
中区浮选车间 | 1CC-SS3105MP02E-AC | 中区混合矿浮磁选车间11/0.69kV变配电室变频器柜 2AA3303EL107/B | 30m3浮选机（自吸槽）现场操作箱SS3105MP02E-AC | ZR-KVVRP-450/750V-4x4 | ZR-KVVRP-450/750V | 4x4
中区浮选车间 | 2CC-SS3105MP02E-AC | 中区混合矿浮磁选车间11/0.69kV变配电室变频器柜 2AA3303EL107/B | 30m3浮选机（自吸槽）现场操作箱SS3105MP02E-AC | ZR-KVVRP-450/750V-12x1.5 | ZR-KVVRP-450/750V | 12x1.5
中区浮选车间 | 1CC-SS3105MP01A-AC | 中区混合矿浮磁选车间11/0.69kV变配电室变频器柜 1AA3303EL106/C | 130m3浮选机现场操作箱SS3105MP01A-AC | ZR-KVVRP-450/750V-4x4 | ZR-KVVRP-450/750V | 4x4
中区浮选车间 | 2CC-SS3105MP01A-AC | 中区混合矿浮磁选车间11/0.69kV变配电室变频器柜 1AA3303EL106/C | 130m3浮选机现场操作箱SS3105MP01A-AC | ZR-KVVRP-450/750V-12x1.5 | ZR-KVVRP-450/750V | 12x1.5
中区浮选车间 | 1CC-SS3105MP01B-AC | 中区混合矿浮磁选车间11/0.69kV变配电室变频器柜 1AA3303EL205/C | 130m3浮选机现场操作箱SS3105MP01B-AC | ZR-KVVRP-450/750V-4x4 | ZR-KVVRP-450/750V | 4x4
中区浮选车间 | 2CC-SS3105MP01B-AC | 中区混合矿浮磁选车间11/0.69kV变配电室变频器柜 1AA3303EL205/C | 130m3浮选机现场操作箱SS3105MP01B-AC | ZR-KVVRP-450/750V-12x1.5 | ZR-KVVRP-450/750V | 12x1.5
中区浮选车间 | 1CC-SS3105MP01C-AC | 中区混合矿浮磁选车间11/0.69kV变配电室变频器柜 1AA3303EL107/B | 130m3浮选机现场操作箱SS3105MP01C-AC | ZR-KVVRP-450/750V-4x4 | ZR-KVVRP-450/750V | 4x4
中区浮选车间 | 2CC-SS3105MP01C-AC | 中区混合矿浮磁选车间11/0.69kV变配电室变频器柜 1AA3303EL107/B | 130m3浮选机现场操作箱SS3105MP01C-AC | ZR-KVVRP-450/750V-12x1.5 | ZR-KVVRP-450/750V | 12x1.5
中区浮选车间 | 1CC-SS3105MP01D-AC | 中区混合矿浮磁选车间11/0.69kV变配电室变频器柜 1AA3303EL206/B | 130m3浮选机现场操作箱SS3105MP01D-AC | ZR-KVVRP-450/750V-4x4 | ZR-KVVRP-450/750V | 4x4
中区浮选车间 | 2CC-SS3105MP01D-AC | 中区混合矿浮磁选车间11/0.69kV变配电室变频器柜 1AA3303EL206/B | 130m3浮选机现场操作箱SS3105MP01D-AC | ZR-KVVRP-450/750V-12x1.5 | ZR-KVVRP-450/750V | 12x1.5
中区浮选车间 | 1CC-SS3105MP01E-AC | 中区混合矿浮磁选车间11/0.69kV变配电室变频器柜 1AA3303EL107/C | 130m3浮选机现场操作箱SS3105MP01E-AC | ZR-KVVRP-450/750V-4x4 | ZR-KVVRP-450/750V | 4x4
中区浮选车间 | 2CC-SS3105MP01E-AC | 中区混合矿浮磁选车间11/0.69kV变配电室变频器柜 1AA3303EL107/C | 130m3浮选机现场操作箱SS3105MP01E-AC | ZR-KVVRP-450/750V-12x1.5 | ZR-KVVRP-450/750V | 12x1.5
中区浮选车间 | 1CC-SS3105MP01F-AC | 中区混合矿浮磁选车间11/0.69kV变配电室变频器柜 1AA3303EL206/C | 130m3浮选机现场操作箱SS3105MP01F-AC | ZR-KVVRP-450/750V-4x4 | ZR-KVVRP-450/750V | 4x4
中区浮选车间 | 2CC-SS3105MP01F-AC | 中区混合矿浮磁选车间11/0.69kV变配电室变频器柜 1AA3303EL206/C | 130m3浮选机现场操作箱SS3105MP01F-AC | ZR-KVVRP-450/750V-12x1.5 | ZR-KVVRP-450/750V | 12x1.5
中区浮选车间 | 1CC-SS3105MP01G-AC | 中区混合矿浮磁选车间11/0.69kV变配电室变频器柜 1AA3303EL108/A | 130m3浮选机现场操作箱SS3105MP01G-AC | ZR-KVVRP-450/750V-4x4 | ZR-KVVRP-450/750V | 4x4
中区浮选车间 | 2CC-SS3105MP01G-AC | 中区混合矿浮磁选车间11/0.69kV变配电室变频器柜 1AA3303EL108/A | 130m3浮选机现场操作箱SS3105MP01G-AC | ZR-KVVRP-450/750V-12x1.5 | ZR-KVVRP-450/750V | 12x1.5
中区浮选车间 | 1CC-SS3105MP01H-AC | 中区混合矿浮磁选车间11/0.69kV变配电室变频器柜 1AA3303EL207/A | 130m3浮选机现场操作箱SS3105MP01H-AC | ZR-KVVRP-450/750V-4x4 | ZR-KVVRP-450/750V | 4x4
中区浮选车间 | 2CC-SS3105MP01H-AC | 中区混合矿浮磁选车间11/0.69kV变配电室变频器柜 1AA3303EL207/A | 130m3浮选机现场操作箱SS3105MP01H-AC | ZR-KVVRP-450/750V-12x1.5 | ZR-KVVRP-450/750V | 12x1.5
中区浮选车间 | 1CC-SS3105MP01I-AC | 中区混合矿浮磁选车间11/0.69kV变配电室变频器柜 1AA3303EL108/B | 130m3浮选机现场操作箱SS3105MP01I-AC | ZR-KVVRP-450/750V-4x4 | ZR-KVVRP-450/750V | 4x4
中区浮选车间 | 2CC-SS3105MP01I-AC | 中区混合矿浮磁选车间11/0.69kV变配电室变频器柜 1AA3303EL108/B | 130m3浮选机现场操作箱SS3105MP01I-AC | ZR-KVVRP-450/750V-12x1.5 | ZR-KVVRP-450/750V | 12x1.5
中区浮选车间 | 1CC-SS3105MP01J-AC | 中区混合矿浮磁选车间11/0.69kV变配电室变频器柜 1AA3303EL207/B | 130m3浮选机现场操作箱SS3105MP01J-AC | ZR-KVVRP-450/750V-4x4 | ZR-KVVRP-450/750V | 4x4
中区浮选车间 | 2CC-SS3105MP01J-AC | 中区混合矿浮磁选车间11/0.69kV变配电室变频器柜 1AA3303EL207/B | 130m3浮选机现场操作箱SS3105MP01J-AC | ZR-KVVRP-450/750V-12x1.5 | ZR-KVVRP-450/750V | 12x1.5
中区浮选车间 | 1CC-SS3105MP01K-AC | 中区混合矿浮磁选车间11/0.69kV变配电室变频器柜 1AA3303EL108/C | 130m3浮选机现场操作箱SS3105MP01K-AC | ZR-KVVRP-450/750V-4x4 | ZR-KVVRP-450/750V | 4x4
中区浮选车间 | 2CC-SS3105MP01K-AC | 中区混合矿浮磁选车间11/0.69kV变配电室变频器柜 1AA3303EL108/C | 130m3浮选机现场操作箱SS3105MP01K-AC | ZR-KVVRP-450/750V-12x1.5 | ZR-KVVRP-450/750V | 12x1.5
中区浮选车间 | 1CC-SS3105MP01L-AC | 中区混合矿浮磁选车间11/0.69kV变配电室变频器柜 1AA3303EL207/C | 130m3浮选机现场操作箱SS3105MP01L-AC | ZR-KVVRP-450/750V-4x4 | ZR-KVVRP-450/750V | 4x4
中区浮选车间 | 2CC-SS3105MP01L-AC | 中区混合矿浮磁选车间11/0.69kV变配电室变频器柜 1AA3303EL207/C | 130m3浮选机现场操作箱SS3105MP01L-AC | ZR-KVVRP-450/750V-12x1.5 | ZR-KVVRP-450/750V | 12x1.5
中区浮选车间 | 1CC-SS3105MP01M-AC | 中区混合矿浮磁选车间11/0.69kV变配电室变频器柜 1AA3303EL109/A | 130m3浮选机现场操作箱SS3105MP01M-AC | ZR-KVVRP-450/750V-4x4 | ZR-KVVRP-450/750V | 4x4
中区浮选车间 | 2CC-SS3105MP01M-AC | 中区混合矿浮磁选车间11/0.69kV变配电室变频器柜 1AA3303EL109/A | 130m3浮选机现场操作箱SS3105MP01M-AC | ZR-KVVRP-450/750V-12x1.5 | ZR-KVVRP-450/750V | 12x1.5
中区浮选车间 | 1CC-SS3105MP01N-AC | 中区混合矿浮磁选车间11/0.69kV变配电室变频器柜 1AA3303EL208/A | 130m3浮选机现场操作箱SS3105MP01N-AC | ZR-KVVRP-450/750V-4x4 | ZR-KVVRP-450/750V | 4x4
中区浮选车间 | 2CC-SS3105MP01N-AC | 中区混合矿浮磁选车间11/0.69kV变配电室变频器柜 1AA3303EL208/A | 130m3浮选机现场操作箱SS3105MP01N-AC | ZR-KVVRP-450/750V-12x1.5 | ZR-KVVRP-450/750V | 12x1.5
中区浮选车间 | 1CC-SS3105MP01O-AC | 中区混合矿浮磁选车间11/0.69kV变配电室变频器柜 1AA3303EL109/B | 130m3浮选机现场操作箱SS3105MP01O-AC | ZR-KVVRP-450/750V-4x4 | ZR-KVVRP-450/750V | 4x4
中区浮选车间 | 2CC-SS3105MP01O-AC | 中区混合矿浮磁选车间11/0.69kV变配电室变频器柜 1AA3303EL109/B | 130m3浮选机现场操作箱SS3105MP01O-AC | ZR-KVVRP-450/750V-12x1.5 | ZR-KVVRP-450/750V | 12x1.5

## 中区药剂制备车间
子项名称 | 电缆编号 | 起点 | 终点 | 规格合并 | 型号 | 规格
中区药剂制备车间 | PC-TK3107MP01 | 中区混合矿浮磁选车间11/0.69kV变配电室低压柜2AA3303EL113/C | 搅拌槽（丁基黄药） | ZR-YJV-0.6/1kV-4x6 | ZR-YJV-0.6/1kV | 4x6
中区药剂制备车间 | CC-TK3107MP01-AC | 中区混合矿浮磁选车间11/0.69kV变配电室低压柜2AA3303EL113/C | 搅拌槽（丁基黄药）现场操作箱 | ZR-KVVRP-450/750V-14x1.5 | ZR-KVVRP-450/750V | 14x1.5
中区药剂制备车间 | PC-TK3107MP02 | 中区混合矿浮磁选车间11/0.69kV变配电室低压柜2AA3303EL113/D | 搅拌槽（戊基黄药） | ZR-YJV-0.6/1kV-4x6 | ZR-YJV-0.6/1kV | 4x6
中区药剂制备车间 | CC-TK3107MP02-AC | 中区混合矿浮磁选车间11/0.69kV变配电室低压柜2AA3303EL113/D | 搅拌槽（戊基黄药）现场操作箱 | ZR-KVVRP-450/750V-14x1.5 | ZR-KVVRP-450/750V | 14x1.5
中区药剂制备车间 | PC-TK3107MP03 | 中区混合矿浮磁选车间11/0.69kV变配电室低压柜2AA3303EL212/B | 搅拌槽（硫氢化钠） | ZR-YJV-0.6/1kV-4x6 | ZR-YJV-0.6/1kV | 4x6
中区药剂制备车间 | CC-TK3107MP03-AC | 中区混合矿浮磁选车间11/0.69kV变配电室低压柜2AA3303EL212/B | 搅拌槽（硫氢化钠）现场操作箱 | ZR-KVVRP-450/750V-14x1.5 | ZR-KVVRP-450/750V | 14x1.5
中区药剂制备车间 | PC-TK3107MP04 | 中区混合矿浮磁选车间11/0.69kV变配电室低压柜2AA3303EL212/C | 搅拌槽（六偏磷酸钠） | ZR-YJV-0.6/1kV-4x6 | ZR-YJV-0.6/1kV | 4x6
中区药剂制备车间 | CC-TK3107MP04-AC | 中区混合矿浮磁选车间11/0.69kV变配电室低压柜2AA3303EL212/C | 搅拌槽（六偏磷酸钠）现场操作箱 | ZR-KVVRP-450/750V-14x1.5 | ZR-KVVRP-450/750V | 14x1.5
中区药剂制备车间 | PC-PM3107MP01 | 中区混合矿浮磁选车间11/0.69kV变配电室低压柜2AA3303EL113/F | 液下泵 | ZR-YJV-0.6/1kV-4x10 | ZR-YJV-0.6/1kV | 4x10
中区药剂制备车间 | 1CC-PM3107MP01-AC | 中区混合矿浮磁选车间11/0.69kV变配电室低压柜2AA3303EL113/F | 现场操作箱 | ZR-KVVRP-450/750V-14x1.5 | ZR-KVVRP-450/750V | 14x1.5
中区药剂制备车间 | 2CC-PM3107MP01-AC | 液下泵液位信号器密闭接线盒 | 现场操作箱 | ZR-KVVRP-450/750V-7x1.5 | ZR-KVVRP-450/750V | 7x1.5
中区药剂制备车间 | PC-HC3107MP01 | 中区混合矿浮磁选车间11/0.69kV变配电室低压柜2AA3303EL113/H | 电动单梁起重机 | ZR-YJV-0.6/1kV-4x6 | ZR-YJV-0.6/1kV | 4x6
中区药剂制备车间 | PC-DS3107MP01 | 中区混合矿浮磁选车间11/0.69kV变配电室低压柜2AA3303EL212/D | 数控加药机配电柜 | ZR-YJV-0.6/1kV-3X25+1X16 | ZR-YJV-0.6/1kV | 3X25+1X16
中区药剂制备车间 | PC-AL3107EL01 | 中区混合矿浮磁选车间11/0.69kV变配电室低压柜2AA3303EL02/L | 照明配电箱 | ZR-YJV-0.6/1kV-5X16 | ZR-YJV-0.6/1kV | 5X16
中区药剂制备车间 | PC-AM3107EL01 | 中区混合矿浮磁选车间11/0.69kV变配电室低压柜2AA3303EL04/I | 检修电源箱 | ZR-YJV-0.6/1kV-4x35+1x16 | ZR-YJV-0.6/1kV | 4x35+1x16

## 中区磁选车间
子项名称 | 电缆编号 | 起点 | 终点 | 规格合并 | 型号 | 规格
中区磁选车间 | 1PC-AL3106EL01 | 中区混合矿浮磁选车间11/0.69kV变配电室 3AA3303EL02/J | 中区混合矿磁选车间照明配电箱AL3106EL01 | ZR-YJV-0.6/1kV-5x16 | ZR-YJV-0.6/1kV | 5x16
中区磁选车间 | 2PC-AL3106EL01 | 中区混合矿浮磁选车间11/0.69kV变配电室 UPS柜UPS3303EL01 | 中区混合矿磁选车间照明配电箱AL3106EL01 | ZR-YJV-0.6/1kV-3x6 | ZR-YJV-0.6/1kV | 3x6
中区磁选车间 | PC-AM3106EL01 | 中区混合矿浮磁选车间11/0.69kV变配电室 3AA3303EL04/F | 中区混合矿磁选车间检修电源箱AM3106EL01 | ZR-YJV-0.6/1kV-4X35+1X16 | ZR-YJV-0.6/1kV | 4X35+1X16
中区磁选车间 | PC-AM3106EL02 | 中区混合矿磁选车间检修电源箱AM3106EL01 | 中区混合矿磁选车间检修电源箱AM3106EL02 | ZR-YJV-0.6/1kV-4X35+1X16 | ZR-YJV-0.6/1kV | 4X35+1X16
中区磁选车间 | PC-AM3106EL03 | 中区混合矿浮磁选车间11/0.69kV变配电室 3AA3303EL04/G | 中区混合矿磁选车间检修电源箱AM3106EL03 | ZR-YJV-0.6/1kV-4X35+1X16 | ZR-YJV-0.6/1kV | 4X35+1X16
中区磁选车间 | PC-PM3106MP01A | 中区混合矿浮磁选车间11/0.69kV变配电室变频器柜 VF3106EL01 | 强磁粗选尾矿渣浆泵PM3106MP01A | ZR-BPYJVP-0.6/1kV-3*120+3*25 | ZR-BPYJVP-0.6/1kV | 3*120+3*25
中区磁选车间 | PC-PM3106MP01A-F | 中区混合矿浮磁选车间11/0.69kV变配电室变频器柜 VF3106EL01 | 强磁粗选尾矿渣浆泵PM3106MP01A-F | ZR-YJV-0.6/1kV-4×4 | ZR-YJV-0.6/1kV | 4×4
中区磁选车间 | PC-PM3106MP01B | 中区混合矿浮磁选车间11/0.69kV变配电室变频器柜 VF3106EL02 | 强磁粗选尾矿渣浆泵PM3106MP01B | ZR-BPYJVP-0.6/1kV-3*120+3*25 | ZR-BPYJVP-0.6/1kV | 3*120+3*25
中区磁选车间 | PC-PM3106MP01B-F | 中区混合矿浮磁选车间11/0.69kV变配电室变频器柜 VF3106EL02 | 强磁粗选尾矿渣浆泵PM3106MP01B-F | ZR-YJV-0.6/1kV-4×4 | ZR-YJV-0.6/1kV | 4×4
中区磁选车间 | PC-PM3106MP02A | 中区混合矿浮磁选车间11/0.69kV变配电室变频器柜 VF3106EL03 | 磁选钴精矿渣浆泵PM3106MP02A | ZR-BPYJVP-0.6/1kV-3*70+3*10 | ZR-BPYJVP-0.6/1kV | 3*70+3*10
中区磁选车间 | PC-PM3106MP02A-F | 中区混合矿浮磁选车间11/0.69kV变配电室变频器柜 VF3106EL03 | 磁选钴精矿渣浆泵PM3106MP02A-F | ZR-YJV-0.6/1kV-4×4 | ZR-YJV-0.6/1kV | 4×4
中区磁选车间 | PC-PM3106MP02B | 中区混合矿浮磁选车间11/0.69kV变配电室变频器柜 VF3106EL04 | 磁选钴精矿渣浆泵PM3106MP02B | ZR-BPYJVP-0.6/1kV-3*70+3*10 | ZR-BPYJVP-0.6/1kV | 3*70+3*10
中区磁选车间 | PC-PM3106MP02B-F | 中区混合矿浮磁选车间11/0.69kV变配电室变频器柜 VF3106EL04 | 磁选钴精矿渣浆泵PM3106MP02B-F | ZR-YJV-0.6/1kV-4×4 | ZR-YJV-0.6/1kV | 4×4
中区磁选车间 | PC-PM3106MP03A | 中区混合矿浮磁选车间11/0.69kV变配电室 2AA3303EL113/B | 液下泵PM3106MP03A | ZR-YJV-0.6/1kV-4x16 | ZR-YJV-0.6/1kV | 4x16
中区磁选车间 | PC-PM3106MP03B | 中区混合矿浮磁选车间11/0.69kV变配电室 2AA3303EL211/C | 液下泵PM3106MP03B | ZR-YJV-0.6/1kV-4x16 | ZR-YJV-0.6/1kV | 4x16
中区磁选车间 | PC-OE3106MP01 | 中区混合矿浮磁选车间11/0.69kV变配电室 3AA3303EL02/E | 管道取样机OE3106MP01 | ZR-YJV-0.6/1kV-3x4 | ZR-YJV-0.6/1kV | 3x4
中区磁选车间 | PC-OE3106MP02 | 中区混合矿浮磁选车间11/0.69kV变配电室 3AA3303EL02/F | 管道取样机OE3106MP02 | ZR-YJV-0.6/1kV-3x4 | ZR-YJV-0.6/1kV | 3x4
中区磁选车间 | PC-SS3106MP01A-CP | 中区混合矿浮磁选车间11/0.69kV变配电室 2AA3303EL112/B | 湿式筒式磁选机成套控制柜SS3106MP01A-CP | ZR-YJV-0.6/1kV-4x10 | ZR-YJV-0.6/1kV | 4x10
中区磁选车间 | PC-SS3106MP01B-CP | 中区混合矿浮磁选车间11/0.69kV变配电室 2AA3303EL112/C | 湿式筒式磁选机成套控制柜SS3106MP01B-CP | ZR-YJV-0.6/1kV-4x10 | ZR-YJV-0.6/1kV | 4x10
中区磁选车间 | PC-SS3106MP01C-CP | 中区混合矿浮磁选车间11/0.69kV变配电室 2AA3303EL210/D | 湿式筒式磁选机成套控制柜SS3106MP01C-CP | ZR-YJV-0.6/1kV-4x10 | ZR-YJV-0.6/1kV | 4x10
中区磁选车间 | PC-SS3106MP01D-CP | 中区混合矿浮磁选车间11/0.69kV变配电室 2AA3303EL210/E | 湿式筒式磁选机成套控制柜SS3106MP01D-CP | ZR-YJV-0.6/1kV-4x10 | ZR-YJV-0.6/1kV | 4x10
中区磁选车间 | PC-SS3106MP01E-CP | 中区混合矿浮磁选车间11/0.69kV变配电室 2AA3303EL210/F | 湿式筒式磁选机成套控制柜SS3106MP01E-CP | ZR-YJV-0.6/1kV-4x10 | ZR-YJV-0.6/1kV | 4x10
中区磁选车间 | PC-SS3106MP02A-CP | 中区混合矿浮磁选车间11/0.69kV变配电室 2AA3303EL111/B | 高梯度磁选机成套控制柜SS3106MP02A-CP | ZR-YJV-0.6/1kV-3X150+1X70 | ZR-YJV-0.6/1kV | 3X150+1X70
中区磁选车间 | PC-SS3106MP02B-CP | 中区混合矿浮磁选车间11/0.69kV变配电室 2AA3303EL111/C | 高梯度磁选机成套控制柜SS3106MP02B-CP | ZR-YJV-0.6/1kV-3X150+1X70 | ZR-YJV-0.6/1kV | 3X150+1X70
中区磁选车间 | PC-SS3106MP02C-CP | 中区混合矿浮磁选车间11/0.69kV变配电室 2AA3303EL111/D | 高梯度磁选机成套控制柜SS3106MP02C-CP | ZR-YJV-0.6/1kV-3X150+1X70 | ZR-YJV-0.6/1kV | 3X150+1X70
中区磁选车间 | PC-SS3106MP02D-CP | 中区混合矿浮磁选车间11/0.69kV变配电室 2AA3303EL210/B | 高梯度磁选机成套控制柜SS3106MP02D-CP | ZR-YJV-0.6/1kV-3X150+1X70 | ZR-YJV-0.6/1kV | 3X150+1X70
中区磁选车间 | PC-SS3106MP02E-CP | 中区混合矿浮磁选车间11/0.69kV变配电室 2AA3303EL210/C | 高梯度磁选机成套控制柜SS3106MP02E-CP | ZR-YJV-0.6/1kV-3X150+1X70 | ZR-YJV-0.6/1kV | 3X150+1X70
中区磁选车间 | 2CC-PM3106MP01A-AC | 中区混合矿浮磁选车间11/0.69kV变配电室变频器柜 VF3106EL01 | 强磁粗选尾矿渣浆泵现场操作箱PM3106MP01A-AC | ZR-DJYPVP-300/500V-5x2x1.5 | ZR-DJYPVP-300/500V | 5x2x1.5
中区磁选车间 | 1CC-PM3106MP01B-AC | 中区混合矿浮磁选车间11/0.69kV变配电室变频器柜 VF3106EL02 | 强磁粗选尾矿渣浆泵现场操作箱PM3106MP01B-AC | ZR-KVVRP-450/750V-10x1.5 | ZR-KVVRP-450/750V | 10x1.5
中区磁选车间 | 2CC-PM3106MP01B-AC | 中区混合矿浮磁选车间11/0.69kV变配电室变频器柜 VF3106EL02 | 强磁粗选尾矿渣浆泵现场操作箱PM3106MP01B-AC | ZR-DJYPVP-300/500V-5x2x1.5 | ZR-DJYPVP-300/500V | 5x2x1.5
中区磁选车间 | 1CC-PM3106MP02A-AC | 中区混合矿浮磁选车间11/0.69kV变配电室变频器柜 VF3106EL03 | 磁选钴精矿渣浆泵现场操作箱PM3106MP02A-AC | ZR-KVVRP-450/750V-10x1.5 | ZR-KVVRP-450/750V | 10x1.5
中区磁选车间 | 2CC-PM3106MP02A-AC | 中区混合矿浮磁选车间11/0.69kV变配电室变频器柜 VF3106EL03 | 磁选钴精矿渣浆泵现场操作箱PM3106MP02A-AC | ZR-DJYPVP-300/500V-5x2x1.5 | ZR-DJYPVP-300/500V | 5x2x1.5
中区磁选车间 | 1CC-PM3106MP02B-AC | 中区混合矿浮磁选车间11/0.69kV变配电室变频器柜 VF3106EL04 | 磁选钴精矿渣浆泵现场操作箱PM3106MP02B-AC | ZR-KVVRP-450/750V-10x1.5 | ZR-KVVRP-450/750V | 10x1.5
中区磁选车间 | 2CC-PM3106MP02B-AC | 中区混合矿浮磁选车间11/0.69kV变配电室变频器柜 VF3106EL04 | 磁选钴精矿渣浆泵现场操作箱PM3106MP02B-AC | ZR-DJYPVP-300/500V-5x2x1.5 | ZR-DJYPVP-300/500V | 5x2x1.5
中区磁选车间 | 1CC-PM3106MP03A-AC | 中区混合矿浮磁选车间11/0.69kV变配电室 2AA3303EL113/B | 液下泵现场操作箱PM3106MP03A-AC | ZR-KVVRP-450/750V-14x1.5 | ZR-KVVRP-450/750V | 14x1.5
中区磁选车间 | 2CC-PM3106MP03A-AC | 液下泵现场操作箱PM3106MP03A-AC | 现场液位信号器 | ZR-KVVRP-450/750V-7x1.5 | ZR-KVVRP-450/750V | 7x1.5
中区磁选车间 | 1CC-PM3106MP03B-AC | 中区混合矿浮磁选车间11/0.69kV变配电室 2AA3303EL211/C | 液下泵现场操作箱PM3106MP03B-AC | ZR-KVVRP-450/750V-14x1.5 | ZR-KVVRP-450/750V | 14x1.5
中区磁选车间 | 2CC-PM3106MP03B-AC | 液下泵现场操作箱PM3106MP03B-AC | 现场液位信号器 | ZR-KVVRP-450/750V-7x1.5 | ZR-KVVRP-450/750V | 7x1.5

## 中区硫化铜精矿脱水车间
子项名称 | 电缆编号 | 起点 | 终点 | 规格合并 | 型号 | 规格
中区硫化铜精矿脱水车间 | PC-TK3108MP01 | 中区混合矿尾矿输送11/0.69kV变配电室低压柜1AA3305EL111/B | 压滤机给料搅拌槽TK3108MP01 | ZR-YJV-0.6/1kV-3x25+1x16 | ZR-YJV-0.6/1kV | 3x25+1x16
| CC-TK3108MP01-AC | 中区混合矿尾矿输送11/0.69kV变配电室低压柜1AA3305EL111/B | 现场操作箱 | ZR-KVVRP-450/750V-14x1.5 | ZR-KVVRP-450/750V | 14x1.5
| PC-VF3108EL01 | 中区混合矿尾矿输送11/0.69kV变配电室低压柜1AA3305EL110/H | 中区混合矿尾矿输送11/0.69kV变配电室变频器柜VF3108EL01 | ZR-YJV-0.6/1kV-4x10 | ZR-YJV-0.6/1kV | 4x10
| PC-PM3108MP01A | 中区混合矿尾矿输送11/0.69kV变配电室变频器柜VF3108EL01 | 硫化铜精矿浓密机送压滤底流泵APM3108MP01A | ZR-BPYJVP-0.6/1kV-3x4+3x1.0 | ZR-BPYJVP-0.6/1kV | 3x4+3x1.0
| PC-PM3108MP01A-F | 中区混合矿尾矿输送11/0.69kV变配电室变频器柜VF3108EL01 | 硫化铜精矿浓密机送压滤底流泵A风机PM3108MP01A-F | ZR-YJV-0.6/1kV-4x4 | ZR-YJV-0.6/1kV | 4x4
| 1CC-PM3108MP01A-AC | 中区混合矿尾矿输送11/0.69kV变配电室变频器柜VF3108EL01 | 硫化铜精矿浓密机送压滤底流泵A风机现场操作箱 | ZR-KVVRP-450/750V-12x1.5 | ZR-KVVRP-450/750V | 12x1.5
| 2CC-PM3108MP01A-AC | 中区混合矿尾矿输送11/0.69kV变配电室变频器柜VF3108EL01 | 硫化铜精矿浓密机送压滤底流泵A风机现场操作箱 | ZR-DJYPVP-300/500V-4x2x1.5 | ZR-DJYPVP-300/500V | 4x2x1.5
| PC-PM3108MP01B | 中区混合矿尾矿输送11/0.69kV变配电室变频器柜VF3108EL01 | 硫化铜精矿浓密机送压滤底流泵BPM3108MP01B | ZR-BPYJVP-0.6/1kV-3x4+3x1.0 | ZR-BPYJVP-0.6/1kV | 3x4+3x1.0
| PC-PM3108MP01B-F | 中区混合矿尾矿输送11/0.69kV变配电室变频器柜VF3108EL01 | 硫化铜精矿浓密机送压滤底流泵B风机PM3108MP01B-F | ZR-YJV-0.6/1kV-4x4 | ZR-YJV-0.6/1kV | 4x4
| 1CC-PM3108MP01B-AC | 中区混合矿尾矿输送11/0.69kV变配电室变频器柜VF3108EL01 | 硫化铜精矿浓密机送压滤底流泵B风机现场操作箱 | ZR-KVVRP-450/750V-12x1.5 | ZR-KVVRP-450/750V | 12x1.5
| 2CC-PM3108MP01B-AC | 中区混合矿尾矿输送11/0.69kV变配电室变频器柜VF3108EL01 | 硫化铜精矿浓密机送压滤底流泵B风机现场操作箱 | ZR-DJYPVP-300/500V-4x2x1.5 | ZR-DJYPVP-300/500V | 4x2x1.5
| PC-VF3108EL02 | 中区混合矿尾矿输送11/0.69kV变配电室低压柜1AA3305EL209/H | 中区混合矿尾矿输送11/0.69kV变配电室变频器柜VF3108EL02 | ZR-YJV-0.6/1kV-4x10 | ZR-YJV-0.6/1kV | 4x10
| PC-PM3108MP02A | 中区混合矿尾矿输送11/0.69kV变配电室变频器柜VF3108EL02 | 硫化铜精矿浓密机送焙烧底流泵APM3108MP02A | ZR-BPYJVP-0.6/1kV-3x4+3x1.0 | ZR-BPYJVP-0.6/1kV | 3x4+3x1.0
| PC-PM3108MP02A-F | 中区混合矿尾矿输送11/0.69kV变配电室变频器柜VF3108EL02 | 硫化铜精矿浓密机送焙烧底流泵A风机PM3108MP02A-F | ZR-YJV-0.6/1kV-4x4 | ZR-YJV-0.6/1kV | 4x4
| 1CC-PM3108MP02A-AC | 中区混合矿尾矿输送11/0.69kV变配电室变频器柜VF3108EL02 | 硫化铜精矿浓密机送焙烧底流泵A风机现场操作箱 | ZR-KVVRP-450/750V-12x1.5 | ZR-KVVRP-450/750V | 12x1.5
| 2CC-PM3108MP02A-AC | 中区混合矿尾矿输送11/0.69kV变配电室变频器柜VF3108EL02 | 硫化铜精矿浓密机送焙烧底流泵A风机现场操作箱 | ZR-DJYPVP-300/500V-4x2x1.5 | ZR-DJYPVP-300/500V | 4x2x1.5
| PC-PM3108MP02B | 中区混合矿尾矿输送11/0.69kV变配电室变频器柜VF3108EL02 | 硫化铜精矿浓密机送焙烧底流泵BPM3108MP02B | ZR-BPYJVP-0.6/1kV-3x4+3x1.0 | ZR-BPYJVP-0.6/1kV | 3x4+3x1.0
| PC-PM3108MP02B-F | 中区混合矿尾矿输送11/0.69kV变配电室变频器柜VF3108EL02 | 硫化铜精矿浓密机送焙烧底流泵B风机PM3108MP02B-F | ZR-YJV-0.6/1kV-4x4 | ZR-YJV-0.6/1kV | 4x4
| 1CC-PM3108MP02B-AC | 中区混合矿尾矿输送11/0.69kV变配电室变频器柜VF3108EL02 | 硫化铜精矿浓密机送焙烧底流泵B风机现场操作箱 | ZR-KVVRP-450/750V-12x1.5 | ZR-KVVRP-450/750V | 12x1.5
| 2CC-PM3108MP02B-AC | 中区混合矿尾矿输送11/0.69kV变配电室变频器柜VF3108EL02 | 硫化铜精矿浓密机送焙烧底流泵B风机现场操作箱 | ZR-DJYPVP-300/500V-4x2x1.5 | ZR-DJYPVP-300/500V | 4x2x1.5
| PC-PM3108MP03A-CP | 中区混合矿尾矿输送11/0.69kV变配电室低压柜1AA3305EL111/G | 硫化铜精矿压滤机给料泵(隔膜泵）APM3108MP03A | ZR-YJV-0.6/1kV-3x25+1x16 | ZR-YJV-0.6/1kV | 3x25+1x16
| PC-PM3108MP03B-CP | 中区混合矿尾矿输送11/0.69kV变配电室低压柜1AA3305EL210/F | 硫化铜精矿压滤机给料泵(隔膜泵）BPM3108MP03B | ZR-YJV-0.6/1kV-3x25+1x16 | ZR-YJV-0.6/1kV | 3x25+1x16
| PC-PM3108MP04C | 中区混合矿尾矿输送11/0.69kV变配电室低压柜1AA3305EL210/B | 液下泵PM3108MP04C | ZR-YJV-0.6/1kV-4x10 | ZR-YJV-0.6/1kV | 4x10
| 1CC-PM3108MP04C-AC | 中区混合矿尾矿输送11/0.69kV变配电室低压柜1AA3305EL210/B | 现场操作箱 | ZR-KVVRP-450/750V-14x1.5 | ZR-KVVRP-450/750V | 14x1.5
| 2CC-PM3108MP04C-AC | 液下泵液位信号器密闭接线盒 | 现场操作箱 | ZR-KVVRP-450/750V-7x1.5 | ZR-KVVRP-450/750V | 7x1.5
| PC-DT3108MP01 | 中区混合矿尾矿输送11/0.69kV变配电室低压柜1AA3305EL111/D | 硫化铜精矿浓密机DT3108MP01 | ZR-YJV-0.6/1kV-3x25+1x16 | ZR-YJV-0.6/1kV | 3x25+1x16
| CC-DT3108MP01-AC | 中区混合矿尾矿输送11/0.69kV变配电室低压柜1AA3305EL111/D | 硫化铜精矿浓密机现场制作箱DT3108MP01-AC | ZR-KVVRP-450/750V-14x1.5 | ZR-KVVRP-450/750V | 14x1.5
| PC-AF3108EL01 | 中区混合矿尾矿输送11/0.69kV变配电室低压柜1AA3305EL112/D | 电动单梁起重机配套集电器 | ZR-YJV-0.6/1kV-4x10 | ZR-YJV-0.6/1kV | 4x10
| PC-HC3108MP01 | 电动单梁起重机配套集电器 | 电动单梁起重机 | ZR-YJV-0.6/1kV-4x6 | ZR-YJV-0.6/1kV | 4x6
| PC-AL3108EL01 | 中区混合矿尾矿输送11/0.69kV变配电室低压柜2AA3305EL02/K | 照明配电箱 | ZR-YJV-0.6/1kV-5X16 | ZR-YJV-0.6/1kV | 5X16
| PC-AM3107EL01 | 中区混合矿尾矿输送11/0.69kV变配电室低压柜2AA3305EL03/G | 检修电源箱 | ZR-YJV-0.6/1kV-4x35+1x16 | ZR-YJV-0.6/1kV | 4x35+1x16
| PC-DT3108MP02A-AC | 中区混合矿尾矿输送11/0.69kV变配电室低压柜XXXX | 硫化铜精矿压滤机成套控制柜DT3108MP02A-AC | ZR-YJV-0.6/1kV-4x6 | ZR-YJV-0.6/1kV | 4x6
| PC-DT3108MP02B-AC | 中区混合矿尾矿输送11/0.69kV变配电室低压柜XXXX | 硫化铜精矿压滤机成套控制柜DT3108MP02B-AC | ZR-YJV-0.6/1kV-4x6 | ZR-YJV-0.6/1kV | 4x6
| PC-CF3108MP01A | 中区混合矿尾矿输送11/0.69kV变配电室低压柜1AA3305EL111/H | 18#硫化铜精矿胶带输送机A成套控制柜CF3108MP01A | ZR-YJV-0.6/1kV-4x10 | ZR-YJV-0.6/1kV | 4x10
| CC-CF3108MP01A-DO | DCS | 18#硫化铜精矿胶带输送机ACF3108MP01A | ZR-KVVRP-450/750V-4x1.5 | ZR-KVVRP-450/750V | 4x1.5
| 1CC-CF3108MP01A-AC | 18#硫化铜精矿胶带输送机ACF3108MP01A | 18#硫化铜精矿胶带输送机A现场操作箱CF3108MP01A-AC | ZR-KVVRP-450/750V-14x1.5 | ZR-KVVRP-450/750V | 14x1.5
| CC-CF3108MP01A-AC-SQ | 18#硫化铜精矿胶带输送机A现场操作箱CF3108MP01A-AC | 18#硫化铜精矿胶带输送机A现场综合故障信号箱CF3108MP01A-AC-SQ | ZR-KVVRP-450/750V-5x1.5 | ZR-KVVRP-450/750V | 5x1.5
| CC-CF3108MP01A-DI | 18#硫化铜精矿胶带输送机A现场综合故障信号箱CF3108MP01A-AC-SQ | DCS | ZR-KVVRP-450/750V-7x1.5 | ZR-KVVRP-450/750V | 7x1.5
| CC-CF3108MP01A-AC-SQ-SE | 18#硫化铜精矿胶带输送机A现场综合故障信号箱CF3108MP01A-AC-SQ | 18#硫化铜精矿胶带输送机A现场拉绳开关 | ZR-KVVRP-450/750V-5x1.5 | ZR-KVVRP-450/750V | 5x1.5
| CC-CF3108MP01A-AC-SQ-SD | 18#硫化铜精矿胶带输送机A现场综合故障信号箱CF3108MP01A-AC-SQ | 18#硫化铜精矿胶带输送机A现场打滑检测装置 | ZR-KVVRP-450/750V-5x1.5 | ZR-KVVRP-450/750V | 5x1.5
| CC-CF3108MP01A-AC-SQ-DS | 18#硫化铜精矿胶带输送机A现场综合故障信号箱CF3108MP01A-AC-SQ | 18#硫化铜精矿胶带输送机A现场跑偏检测装置 | ZR-KVVRP-450/750V-5x1.5 | ZR-KVVRP-450/750V | 5x1.5
| CC-CF3108MP01A-AC-SQ-CDD | 18#硫化铜精矿胶带输送机A现场综合故障信号箱CF3108MP01A-AC-SQ | 18#硫化铜精矿胶带输送机A现场撕裂检测装置 | ZR-KVVRP-450/750V-5x1.5 | ZR-KVVRP-450/750V | 5x1.5
| PC-CF3108MP01B | 中区混合矿尾矿输送11/0.69kV变配电室低压柜1AA3305EL210/G | 18#硫化铜精矿胶带输送机B成套控制柜CF3108MP01B | ZR-YJV-0.6/1kV-4x10 | ZR-YJV-0.6/1kV | 4x10
| CC-CF3108MP01B-DO | DCS | 18#硫化铜精矿胶带输送机BCF3108MP01B | ZR-KVVRP-450/750V-4x1.5 | ZR-KVVRP-450/750V | 4x1.5
| 1CC-CF3108MP01B-AC | 18#硫化铜精矿胶带输送机BCF3108MP01B | 18#硫化铜精矿胶带输送机B现场操作箱CF3108MP01B-AC | ZR-KVVRP-450/750V-14x1.5 | ZR-KVVRP-450/750V | 14x1.5
| CC-CF3108MP01B-AC-SQ | 18#硫化铜精矿胶带输送机B现场操作箱CF3108MP01B-AC | 18#硫化铜精矿胶带输送机B现场综合故障信号箱CF3108MP01B-AC-SQ | ZR-KVVRP-450/750V-5x1.5 | ZR-KVVRP-450/750V | 5x1.5
| CC-CF3108MP01B-DI | 18#硫化铜精矿胶带输送机B现场综合故障信号箱CF3108MP01B-AC-SQ | DCS | ZR-KVVRP-450/750V-7x1.5 | ZR-KVVRP-450/750V | 7x1.5
| CC-CF3108MP01B-AC-SQ-SE | 18#硫化铜精矿胶带输送机B现场综合故障信号箱CF3108MP01B-AC-SQ | 18#硫化铜精矿胶带输送机B现场拉绳开关 | ZR-KVVRP-450/750V-5x1.5 | ZR-KVVRP-450/750V | 5x1.5
| CC-CF3108MP01B-AC-SQ-SD | 18#硫化铜精矿胶带输送机B现场综合故障信号箱CF3108MP01B-AC-SQ | 18#硫化铜精矿胶带输送机B现场打滑检测装置 | ZR-KVVRP-450/750V-5x1.5 | ZR-KVVRP-450/750V | 5x1.5
| CC-CF3108MP01B-AC-SQ-DS | 18#硫化铜精矿胶带输送机B现场综合故障信号箱CF3108MP01B-AC-SQ | 18#硫化铜精矿胶带输送机B现场跑偏检测装置 | ZR-KVVRP-450/750V-5x1.5 | ZR-KVVRP-450/750V | 5x1.5
| CC-CF3108MP01B-AC-SQ-CDD | 18#硫化铜精矿胶带输送机B现场综合故障信号箱CF3108MP01B-AC-SQ | 18#硫化铜精矿胶带输送机B现场撕裂检测装置 | ZR-KVVRP-450/750V-5x1.5 | ZR-KVVRP-450/750V | 5x1.5

## 中区氧化及磁选精矿脱水车间
子项名称 | 电缆编号 | 起点 | 终点 | 规格合并 | 型号 | 规格
中区氧化及磁选精矿脱水车间 | PC-VF3109EL01 | 10K精矿脱水、焙烧浸出车间11/0.69kV变配电室低压柜1AA3308EL06/B | 10K精矿脱水、焙烧浸出车间11/0.69kV变配电室变频器柜VF3109EL01 | ZR-YJV-0.6/1kV-3x25+1x16 | ZR-YJV-0.6/1kV | 3x25+1x16
中区氧化及磁选精矿脱水车间 | PC-PM3109MP01A | 10K精矿脱水、焙烧浸出车间11/0.69kV变配电室变频器柜VF3109EL01 | 氧化铜精矿浓密机底流泵APM3109MP01A | ZR-BPYJVP-0.6/1kV-3x16+3x4 | ZR-BPYJVP-0.6/1kV | 3x16+3x4
中区氧化及磁选精矿脱水车间 | PC-PM3109MP01A-F | 10K精矿脱水、焙烧浸出车间11/0.69kV变配电室变频器柜VF3109EL01 | 氧化铜精矿浓密机底流泵A风机PM3109MP01A-F | ZR-YJV-0.6/1kV-4x4 | ZR-YJV-0.6/1kV | 4x4
中区氧化及磁选精矿脱水车间 | 1CC-PM3109MP01A-AC | 10K精矿脱水、焙烧浸出车间11/0.69kV变配电室变频器柜VF3109EL01 | 氧化铜精矿浓密机底流泵A风机现场操作箱 | ZR-KVVRP-450/750V-10x1.5 | ZR-KVVRP-450/750V | 10x1.5
中区氧化及磁选精矿脱水车间 | 2CC-PM3109MP01A-AC | 10K精矿脱水、焙烧浸出车间11/0.69kV变配电室变频器柜VF3109EL01 | 氧化铜精矿浓密机底流泵A风机现场操作箱 | ZR-DJYPVP-300/500V-5x2x1.5 | ZR-DJYPVP-300/500V | 5x2x1.5
中区氧化及磁选精矿脱水车间 | PC-VF3109EL02 | 10K精矿脱水、焙烧浸出车间11/0.69kV变配电室低压柜1AA3308EL06/C | 10K精矿脱水、焙烧浸出车间11/0.69kV变配电室变频器柜VF3109EL02 | ZR-YJV-0.6/1kV-3x25+1x16 | ZR-YJV-0.6/1kV | 3x25+1x16
中区氧化及磁选精矿脱水车间 | PC-PM3109MP01B | 10K精矿脱水、焙烧浸出车间11/0.69kV变配电室变频器柜VF3109EL02 | 氧化铜精矿浓密机底流泵BPM3109MP01B | ZR-BPYJVP-0.6/1kV-3x16+3x4 | ZR-BPYJVP-0.6/1kV | 3x16+3x4
中区氧化及磁选精矿脱水车间 | PC-PM3109MP01B-F | 10K精矿脱水、焙烧浸出车间11/0.69kV变配电室变频器柜VF3109EL02 | 氧化铜精矿浓密机底流泵B风机PM3109MP01B-F | ZR-YJV-0.6/1kV-4x4 | ZR-YJV-0.6/1kV | 4x4
中区氧化及磁选精矿脱水车间 | 1CC-PM3109MP01B-BC | 10K精矿脱水、焙烧浸出车间11/0.69kV变配电室变频器柜VF3109EL02 | 氧化铜精矿浓密机底流泵B风机现场操作箱 | ZR-KVVRP-450/750V-10x1.5 | ZR-KVVRP-450/750V | 10x1.5
中区氧化及磁选精矿脱水车间 | 2CC-PM3109MP01B-BC | 10K精矿脱水、焙烧浸出车间11/0.69kV变配电室变频器柜VF3109EL02 | 氧化铜精矿浓密机底流泵B风机现场操作箱 | ZR-DJYPVP-300/500V-5x2x1.5 | ZR-DJYPVP-300/500V | 5x2x1.5
中区氧化及磁选精矿脱水车间 | PC-VF3109EL03 | 10K精矿脱水、焙烧浸出车间11/0.69kV变配电室低压柜1AA3308EL06/D | 10K精矿脱水、焙烧浸出车间11/0.69kV变配电室变频器柜VF3109EL03 | ZR-YJV-0.6/1kV-4x16 | ZR-YJV-0.6/1kV | 4x16
中区氧化及磁选精矿脱水车间 | PC-PM3109MP02A | 10K精矿脱水、焙烧浸出车间11/0.69kV变配电室变频器柜VF3109EL03 | 磁选精矿浓密机底流泵APM3109MP02A | ZR-BPYJVP-0.6/1kV-3x16+3x4 | ZR-BPYJVP-0.6/1kV | 3x16+3x4
中区氧化及磁选精矿脱水车间 | PC-PM3109MP02A-F | 10K精矿脱水、焙烧浸出车间11/0.69kV变配电室变频器柜VF3109EL03 | 磁选精矿浓密机底流泵A风机PM3109MP02A-F | ZR-YJV-0.6/1kV-4x4 | ZR-YJV-0.6/1kV | 4x4
中区氧化及磁选精矿脱水车间 | 1CC-PM3109MP02A-AC | 10K精矿脱水、焙烧浸出车间11/0.69kV变配电室变频器柜VF3109EL03 | 磁选精矿浓密机底流泵A风机现场操作箱 | ZR-KVVRP-450/750V-12x1.5 | ZR-KVVRP-450/750V | 12x1.5
中区氧化及磁选精矿脱水车间 | 2CC-PM3109MP02A-AC | 10K精矿脱水、焙烧浸出车间11/0.69kV变配电室变频器柜VF3109EL03 | 磁选精矿浓密机底流泵A风机现场操作箱 | ZR-DJYPVP-300/500V-4x2x1.5 | ZR-DJYPVP-300/500V | 4x2x1.5
中区氧化及磁选精矿脱水车间 | PC-VF3109EL04 | 10K精矿脱水、焙烧浸出车间11/0.69kV变配电室低压柜1AA3308EL07/B | 10K精矿脱水、焙烧浸出车间11/0.69kV变配电室变频器柜VF3109EL04 | ZR-YJV-0.6/1kV-4x16 | ZR-YJV-0.6/1kV | 4x16
中区氧化及磁选精矿脱水车间 | PC-PM3109MP02B | 10K精矿脱水、焙烧浸出车间11/0.69kV变配电室变频器柜VF3109EL04 | 磁选精矿浓密机底流泵BPM3109MP02B | ZR-BPYJVP-0.6/1kV-3x16+3x4 | ZR-BPYJVP-0.6/1kV | 3x16+3x4
中区氧化及磁选精矿脱水车间 | PC-PM3109MP02B-F | 10K精矿脱水、焙烧浸出车间11/0.69kV变配电室变频器柜VF3109EL04 | 磁选精矿浓密机底流泵B风机PM3109MP02B-F | ZR-YJV-0.6/1kV-4x4 | ZR-YJV-0.6/1kV | 4x4
中区氧化及磁选精矿脱水车间 | 1CC-PM3109MP02B-AC | 10K精矿脱水、焙烧浸出车间11/0.69kV变配电室变频器柜VF3109EL04 | 磁选精矿浓密机底流泵B风机现场操作箱 | ZR-KVVRP-450/750V-12x1.5 | ZR-KVVRP-450/750V | 12x1.5
中区氧化及磁选精矿脱水车间 | 2CC-PM3109MP02B-AC | 10K精矿脱水、焙烧浸出车间11/0.69kV变配电室变频器柜VF3109EL04 | 磁选精矿浓密机底流泵B风机现场操作箱 | ZR-DJYPVP-300/500V-4x2x1.5 | ZR-DJYPVP-300/500V | 4x2x1.5
中区氧化及磁选精矿脱水车间 | PC-DT3109MP01-AC | 10K精矿脱水、焙烧浸出车间11/0.69kV变配电室低压柜1AA3308EL04/E | 氧化铜精矿浓密机成套控制柜DT3109MP01-AC | ZR-YJV-0.6/1kV-4x6 | ZR-YJV-0.6/1kV | 4x6
中区氧化及磁选精矿脱水车间 | PC-DT3109MP02-AC | 10K精矿脱水、焙烧浸出车间11/0.69kV变配电室低压柜1AA3308EL05/B | 磁选精矿浓密机成套控制柜DT3109MP02-AC | ZR-YJV-0.6/1kV-4x10 | ZR-YJV-0.6/1kV | 4x10
中区氧化及磁选精矿脱水车间 | PC-OE3109MP01-AC | 10K精矿脱水、焙烧浸出车间11/0.69kV变配电室低压柜1AA3308EL05/D | 絮凝剂制备系统成套控制柜OE3109MP01-AC | ZR-YJV-0.6/1kV-4x6 | ZR-YJV-0.6/1kV | 4x6
中区氧化及磁选精矿脱水车间 | PC-PM3109MP03A | 10K精矿脱水、焙烧浸出车间11/0.69kV变配电室低压柜1AA3308EL04/B | 液下泵PM3109MP03A | ZR-YJV-0.6/1kV-4x10 | ZR-YJV-0.6/1kV | 4x10
中区氧化及磁选精矿脱水车间 | 1CC-PM3109MP03A-AC | 10K精矿脱水、焙烧浸出车间11/0.69kV变配电室低压柜1AA3308EL04/B | 现场操作箱 | ZR-KVVRP-450/750V-14x1.5 | ZR-KVVRP-450/750V | 14x1.5
中区氧化及磁选精矿脱水车间 | 2CC-PM3109MP03A-AC | 液下泵液位信号器密闭接线盒 | 现场操作箱 | ZR-KVVRP-450/750V-7x1.5 | ZR-KVVRP-450/750V | 7x1.5
中区氧化及磁选精矿脱水车间 | PC-PM3109MP03B | 10K精矿脱水、焙烧浸出车间11/0.69kV变配电室低压柜1AA3308EL04/C | 液下泵PM3109MP03B | ZR-YJV-0.6/1kV-4x10 | ZR-YJV-0.6/1kV | 4x10
中区氧化及磁选精矿脱水车间 | 1CC-PM3109MP03B-AC | 10K精矿脱水、焙烧浸出车间11/0.69kV变配电室低压柜1AA3308EL04/C | 现场操作箱 | ZR-KVVRP-450/750V-14x1.5 | ZR-KVVRP-450/750V | 14x1.5
中区氧化及磁选精矿脱水车间 | 2CC-PM3109MP03B-AC | 液下泵液位信号器密闭接线盒 | 现场操作箱 | ZR-KVVRP-450/750V-7x1.5 | ZR-KVVRP-450/750V | 7x1.5
中区氧化及磁选精矿脱水车间 | PC-AL3109EL01 | 10K精矿脱水、焙烧浸出车间11/0.69kV变配电室低压柜2AA3308EL02/D | 照明配电箱 | ZR-YJV-0.6/1kV-5X16 | ZR-YJV-0.6/1kV | 5X16
中区氧化及磁选精矿脱水车间 | PC-AM3109EL01 | 10K精矿脱水、焙烧浸出车间11/0.69kV变配电室低压柜2AA3308EL02/E | 检修电源箱 | ZR-YJV-0.6/1kV-4x35+1x16 | ZR-YJV-0.6/1kV | 4x35+1x16

## 中区焙烧渣浸出车间
子项名称 | 电缆编号 | 起点 | 终点 | 规格合并 | 型号 | 规格
中区焙烧渣浸出车间 | PC-TK3110MP01A | 10K精矿脱水、焙烧浸出车间11/0.69kV变配电室低压柜1AA3308EL04/G | 焙烧渣浸出槽A | ZR-YJV-0.6/1kV-3x25+1x16 | ZR-YJV-0.6/1kV | 3x25+1x16
中区焙烧渣浸出车间 | 1CC-TK3110MP01A-AC | 10K精矿脱水、焙烧浸出车间11/0.69kV变配电室低压柜1AA3308EL04/G | 现场操作箱 | ZR-KVVRP-450/750V-4x4 | ZR-KVVRP-450/750V | 4x4
中区焙烧渣浸出车间 | 2CC-TK3110MP01A-AC | 10K精矿脱水、焙烧浸出车间11/0.69kV变配电室低压柜1AA3308EL04/G | 现场操作箱 | ZR-KVVRP-450/750V-14x1.5 | ZR-KVVRP-450/750V | 14x1.5
中区焙烧渣浸出车间 | PC-TK3110MP01B | 10K精矿脱水、焙烧浸出车间11/0.69kV变配电室低压柜1AA3308EL05/G | 焙烧渣浸出槽B | ZR-YJV-0.6/1kV-3x25+1x16 | ZR-YJV-0.6/1kV | 3x25+1x16
中区焙烧渣浸出车间 | 1CC-TK3110MP01B-AC | 10K精矿脱水、焙烧浸出车间11/0.69kV变配电室低压柜1AA3308EL05/G | 现场操作箱 | ZR-KVVRP-450/750V-4x4 | ZR-KVVRP-450/750V | 4x4
中区焙烧渣浸出车间 | 2CC-TK3110MP01B-AC | 10K精矿脱水、焙烧浸出车间11/0.69kV变配电室低压柜1AA3308EL05/G | 现场操作箱 | ZR-KVVRP-450/750V-14x1.5 | ZR-KVVRP-450/750V | 14x1.5
中区焙烧渣浸出车间 | PC-PM3110MP02 | 10K精矿脱水、焙烧浸出车间11/0.69kV变配电室低压柜1AA3308EL06/F | 焙烧渣浸出槽排砂泵 | ZR-YJV-0.6/1kV-3x25+1x16 | ZR-YJV-0.6/1kV | 3x25+1x16
中区焙烧渣浸出车间 | CC-PM3110MP02-AC | 10K精矿脱水、焙烧浸出车间11/0.69kV变配电室低压柜1AA3308EL06/F | 现场操作箱 | ZR-KVVRP-450/750V-14x1.5 | ZR-KVVRP-450/750V | 14x1.5
中区焙烧渣浸出车间 | PC-VF3110EL01 | 10K精矿脱水、焙烧浸出车间11/0.69kV变配电室低压柜1AA3308EL07/C | 10K精矿脱水、焙烧浸出车间11/0.69kV变配电室变频器柜VF3110EL01 | ZR-YJV-0.6/1kV-3x25+1x16 | ZR-YJV-0.6/1kV | 3x25+1x16
中区焙烧渣浸出车间 | PC-PM3110MP01A | 10K精矿脱水、焙烧浸出车间11/0.69kV变配电室变频器柜VF3110EL01 | 焙烧渣浸出槽排料泵APM3110MP01A | ZR-BPYJVP-0.6/1kV-3x16+3x4 | ZR-BPYJVP-0.6/1kV | 3x16+3x4
中区焙烧渣浸出车间 | PC-PM3110MP01A-F | 10K精矿脱水、焙烧浸出车间11/0.69kV变配电室变频器柜VF3110EL01 | 焙烧渣浸出槽排料泵A风机PM3110MP01A-F | ZR-YJV-0.6/1kV-4x4 | ZR-YJV-0.6/1kV | 4x4
中区焙烧渣浸出车间 | 1CC-PM3110MP01A-AC | 10K精矿脱水、焙烧浸出车间11/0.69kV变配电室变频器柜VF3110EL01 | 焙烧渣浸出槽排料泵A现场操作箱 | ZR-KVVRP-450/750V-10x1.5 | ZR-KVVRP-450/750V | 10x1.5
中区焙烧渣浸出车间 | 2CC-PM3110MP01A-AC | 10K精矿脱水、焙烧浸出车间11/0.69kV变配电室变频器柜VF3110EL01 | 焙烧渣浸出槽排料泵A现场操作箱 | ZR-DJYPVP-300/500V-5x2x1.5 | ZR-DJYPVP-300/500V | 5x2x1.5
中区焙烧渣浸出车间 | PC-VF3110EL02 | 10K精矿脱水、焙烧浸出车间11/0.69kV变配电室低压柜1BB3308EL07/D | 10K精矿脱水、焙烧浸出车间11/0.69kV变配电室变频器柜VF3110EL02 | ZR-YJV-0.6/1kV-3x25+1x16 | ZR-YJV-0.6/1kV | 3x25+1x16
中区焙烧渣浸出车间 | PC-PM3110MP01B | 10K精矿脱水、焙烧浸出车间11/0.69kV变配电室变频器柜VF3110EL02 | 焙烧渣浸出槽排料泵BPM3110MP01B | ZR-BPYJVP-0.6/1kV-3x16+3x4 | ZR-BPYJVP-0.6/1kV | 3x16+3x4
中区焙烧渣浸出车间 | PC-PM3110MP01B-F | 10K精矿脱水、焙烧浸出车间11/0.69kV变配电室变频器柜VF3110EL02 | 焙烧渣浸出槽排料泵B风机PM3110MP01B-F | ZR-YJV-0.6/1kV-4x4 | ZR-YJV-0.6/1kV | 4x4
中区焙烧渣浸出车间 | 1CC-PM3110MP01B-BC | 10K精矿脱水、焙烧浸出车间11/0.69kV变配电室变频器柜VF3110EL02 | 焙烧渣浸出槽排料泵B现场操作箱 | ZR-KVVRP-450/750V-10x1.5 | ZR-KVVRP-450/750V | 10x1.5
中区焙烧渣浸出车间 | 2CC-PM3110MP01B-BC | 10K精矿脱水、焙烧浸出车间11/0.69kV变配电室变频器柜VF3110EL02 | 焙烧渣浸出槽排料泵B现场操作箱 | ZR-DJYPVP-300/500V-5x2x1.5 | ZR-DJYPVP-300/500V | 5x2x1.5
中区焙烧渣浸出车间 | PC-PM3110MP03A | 10K精矿脱水、焙烧浸出车间11/0.69kV变配电室低压柜1AA3308EL03/B | 液下泵PM3110MP03A | ZR-YJV-0.6/1kV-4x16 | ZR-YJV-0.6/1kV | 4x16
中区焙烧渣浸出车间 | 1CC-PM3110MP03A-AC | 10K精矿脱水、焙烧浸出车间11/0.69kV变配电室低压柜1AA3308EL03/B | 现场操作箱 | ZR-KVVRP-450/750V-14x1.5 | ZR-KVVRP-450/750V | 14x1.5
中区焙烧渣浸出车间 | 2CC-PM3110MP03A-AC | 液下泵液位信号器密闭接线盒 | 现场操作箱 | ZR-KVVRP-450/750V-7x1.5 | ZR-KVVRP-450/750V | 7x1.5
中区焙烧渣浸出车间 | PC-PM3110MP03B | 10K精矿脱水、焙烧浸出车间11/0.69kV变配电室低压柜1AA3308EL03/C | 液下泵PM3110MP03B | ZR-YJV-0.6/1kV-4x16 | ZR-YJV-0.6/1kV | 4x16
中区焙烧渣浸出车间 | 1CC-PM3110MP03B-AC | 10K精矿脱水、焙烧浸出车间11/0.69kV变配电室低压柜1AA3308EL03/C | 现场操作箱 | ZR-KVVRP-450/750V-14x1.5 | ZR-KVVRP-450/750V | 14x1.5
中区焙烧渣浸出车间 | 2CC-PM3110MP03B-AC | 液下泵液位信号器密闭接线盒 | 现场操作箱 | ZR-KVVRP-450/750V-7x1.5 | ZR-KVVRP-450/750V | 7x1.5
中区焙烧渣浸出车间 | PC-AL3110EL01 | 10K精矿脱水、焙烧浸出车间11/0.69kV变配电室低压柜2AA3308EL02/G | 照明配电箱 | ZR-YJV-0.6/1kV-5X6 | ZR-YJV-0.6/1kV | 5X6
中区焙烧渣浸出车间 | PC-AM3110EL01 | 10K精矿脱水、焙烧浸出车间11/0.69kV变配电室低压柜2AA3308EL02/F | 检修电源箱 | ZR-YJV-0.6/1kV-4x35+1x16 | ZR-YJV-0.6/1kV | 4x35+1x16

## 中区氧化铜及磁选精矿浓密机絮凝剂制备车间
子项名称 | 电缆编号 | 起点 | 终点 | 规格合并 | 型号 | 规格
中区氧化铜及磁选精矿浓密机絮凝剂制备车间 | PC-OE3111MP01-AC | 10K精矿脱水、焙烧浸出车间11/0.69kV变配电室1AA3308EL05/C | 絮凝剂制备系统成套控制柜OE3111MP01-AC | ZR-YJV-0.6/1kV-4X10 | ZR-YJV-0.6/1kV | 4X10
中区氧化铜及磁选精矿浓密机絮凝剂制备车间 | PC-PM3111MP01 | 10K精矿脱水、焙烧浸出车间11/0.69kV变配电室1AA3308EL03/D | 液下泵PM3111MP01 | ZR-YJV-0.6/1kV-4X16 | ZR-YJV-0.6/1kV | 4X16
中区氧化铜及磁选精矿浓密机絮凝剂制备车间 | 1CC-PM3111MP01-AC | 10K精矿脱水、焙烧浸出车间11/0.69kV变配电室1AA3308EL03/D | 液下泵现场控制箱PM3111MP01-AC | ZR-KVVRP-450/750V-14x1.5 | ZR-KVVRP-450/750V | 14x1.5
中区氧化铜及磁选精矿浓密机絮凝剂制备车间 | 2CC-PM3111MP01-AC | 液下泵现场控制箱PM3111MP01-AC | 液位信号器 | ZR-KVVRP-450/750V-7x1.5 | ZR-KVVRP-450/750V | 7x1.5
中区氧化铜及磁选精矿浓密机絮凝剂制备车间 | PC-AF3111EL01 | 10K精矿脱水、焙烧浸出车间11/0.69kV变配电室1AA3308EL05/D | 负荷开关AF3111EL01 | ZR-YJV-0.6/1kV-4X6 | ZR-YJV-0.6/1kV | 4X6
中区氧化铜及磁选精矿浓密机絮凝剂制备车间 | PC-WT3111EL01 | 负荷开关AF3111EL01 | 滑触线WT3111EL01 | ZR-YJV-0.6/1kV-4X6 | ZR-YJV-0.6/1kV | 4X6

## 中区浮磁尾矿库内库回水设施
子项名称 | 电缆编号 | 起点 | 终点 | 规格合并 | 型号 | 规格
中区浮磁尾矿库内库回水设施 | PC-OT3203WD01 | 箱式变电站AA3304EL02 | 浮船式泵站成套柜 | ZR-YJV-0.6/1kV-3x240+1x120 | ZR-YJV-0.6/1kV | 3x240+1x120
中区浮磁尾矿库内库回水设施 | PC-TR3304EL01 | 箱式变电站AA3304EL03 | 变压器辅助电源 | ZR-YJV-0.6/1kV-5x4 | ZR-YJV-0.6/1kV | 5x4

## 中区混合矿选矿33kV配电室
子项名称 | 电缆编号 | 起点 | 终点 | 规格合并 | 型号 | 规格
中区混合矿选矿33kV配电室 | 1CC-1AH3301EL103-101 | 33kV开关柜1AH3301EL103（1#电源进线） | 33kV开关柜1AH3301EL101（母联断路器柜） | ZR-KVVRP-450/750-5x4 | ZR-KVVRP-450/750 | 5x4
中区混合矿选矿33kV配电室 | 2CC-1AH3301EL103-101 | 33kV开关柜1AH3301EL103（1#电源进线） | 33kV开关柜1AH3301EL101（母联断路器柜） | ZR-KVVRP-450/750-5x1.5 | ZR-KVVRP-450/750 | 5x1.5
中区混合矿选矿33kV配电室 | 3CC-1AH3301EL103-101 | 33kV开关柜1AH3301EL103（1#电源进线） | 33kV开关柜1AH3301EL101（母联断路器柜） | ZR-KVVRP-450/750-14x1.5 | ZR-KVVRP-450/750 | 14x1.5
中区混合矿选矿33kV配电室 | 1CC-1AH3301EL103-203 | 33kV开关柜1AH3301EL103（1#电源进线） | 33kV开关柜1AH3301EL203（2#电源进线） | ZR-KVVRP-450/750-8x1.5 | ZR-KVVRP-450/750 | 8x1.5
中区混合矿选矿33kV配电室 | 4CC-1AH3301EL103-101 | 33kV开关柜1AH3301EL103（1#电源进线） | 33kV开关柜1AH3301EL101（母联断路器柜） | ZR-KVVRP-450/750-2x1.5 | ZR-KVVRP-450/750 | 2x1.5
中区混合矿选矿33kV配电室 | 1CC-1AH3301EL103-102 | 33kV开关柜1AH3301EL103（1#电源进线） | 33kV开关柜1AH3301EL102（1#电压抑制柜） | ZR-KVVRP-450/750-2x1.5 | ZR-KVVRP-450/750 | 2x1.5
中区混合矿选矿33kV配电室 | 1CC-1AH3301EL103-104 | 33kV开关柜1AH3301EL103（1#电源进线） | 33kV开关柜1AH3301EL104 | ZR-KVVRP-450/750-2x1.5 | ZR-KVVRP-450/750 | 2x1.5
中区混合矿选矿33kV配电室 | 1CC-1AH3301EL103-105 | 33kV开关柜1AH3301EL103（1#电源进线） | 33kV开关柜1AH3301EL105 | ZR-KVVRP-450/750-2x1.5 | ZR-KVVRP-450/750 | 2x1.5
中区混合矿选矿33kV配电室 | 1CC-1AH3301EL203-101 | 33kV开关柜1AH3301EL203（2#电源进线） | 33kV开关柜1AH3301EL101（母联断路器柜） | ZR-KVVRP-450/750-5x4 | ZR-KVVRP-450/750 | 5x4
中区混合矿选矿33kV配电室 | 2CC-1AH3301EL203-101 | 33kV开关柜1AH3301EL203（2#电源进线） | 33kV开关柜1AH3301EL101（母联断路器柜） | ZR-KVVRP-450/750-5x1.5 | ZR-KVVRP-450/750 | 5x1.5
中区混合矿选矿33kV配电室 | 3CC-1AH3301EL203-101 | 33kV开关柜1AH3301EL203（2#电源进线） | 33kV开关柜1AH3301EL101（母联断路器柜） | ZR-KVVRP-450/750-14x1.5 | ZR-KVVRP-450/750 | 14x1.5
中区混合矿选矿33kV配电室 | 4CC-1AH3301EL203-201 | 33kV开关柜1AH3301EL203（2#电源进线） | 33kV开关柜1AH3301EL101（母联断路器柜） | ZR-KVVRP-450/750-2x1.5 | ZR-KVVRP-450/750 | 2x1.5
中区混合矿选矿33kV配电室 | 1CC-1AH3301EL203-202 | 33kV开关柜1AH3301EL203（2#电源进线） | 33kV开关柜1AH3301EL202（2#电压抑制柜） | ZR-KVVRP-450/750-2x1.5 | ZR-KVVRP-450/750 | 2x1.5
中区混合矿选矿33kV配电室 | 1CC-1AH3301EL203-204 | 33kV开关柜1AH3301EL203（2#电源进线） | 33kV开关柜1AH3301EL204 | ZR-KVVRP-450/750-2x1.5 | ZR-KVVRP-450/750 | 2x1.5
中区混合矿选矿33kV配电室 | 1CC-1AH3301EL203-205 | 33kV开关柜1AH3301EL203（2#电源进线） | 33kV开关柜1AH3301EL205 | ZR-KVVRP-450/750-2x1.5 | ZR-KVVRP-450/750 | 2x1.5
中区混合矿选矿33kV配电室 | 1CC-1AH3301EL101-202 | 33kV开关柜1AH3301EL101（母联断路器柜） | 33kV开关柜1AH3301EL202（2#电压抑制柜） | ZR-KVVRP-450/750-5x2.5 | ZR-KVVRP-450/750 | 5x2.5
中区混合矿选矿33kV配电室 | 1CC-1AH3301EL101-201 | 33kV开关柜1AH3301EL101（母联断路器柜） | 33kV开关柜1AH3301EL201（母联隔离柜） | ZR-KVVRP-450/750-14x1.5 | ZR-KVVRP-450/750 | 14x1.5
中区混合矿选矿33kV配电室 | 1CC-1AH3301EL201-102 | 33kV开关柜1AH3301EL201（母联隔离柜） | 33kV开关柜1AH3301EL102（1#电压抑制柜） | ZR-KVVRP-450/750-8x2.5 | ZR-KVVRP-450/750 | 8x2.5
中区混合矿选矿33kV配电室 | 2CC-1AH3301EL201-102 | 33kV开关柜1AH3301EL201（母联隔离柜） | 33kV开关柜1AH3301EL102（1#电压抑制柜） | ZR-KVVRP-450/750-5x1.5 | ZR-KVVRP-450/750 | 5x1.5
中区混合矿选矿33kV配电室 | 1CC-1AH3301EL201-202 | 33kV开关柜1AH3301EL201（母联隔离柜） | 33kV开关柜1AH3301EL202（2#电压抑制柜） | ZR-KVVRP-450/750-5x1.5 | ZR-KVVRP-450/750 | 5x1.5
中区混合矿选矿33kV配电室 | 1CC-1AH3301EL104-105 | 33kV开关柜1AH3301EL104（1#主变馈线柜） | 11kV开关柜2AH3301EL105（1#进线柜） | ZR-KVVRP-450/750-8x4 | ZR-KVVRP-450/750 | 8x4
中区混合矿选矿33kV配电室 | 2CC-1AH3301EL104-105 | 33kV开关柜1AH3301EL104（1#主变馈线柜） | 11kV开关柜2AH3301EL105（1#进线柜） | ZR-KVVRP-450/750-5x4 | ZR-KVVRP-450/750 | 5x4
中区混合矿选矿33kV配电室 | 1CC-1AH3301EL104-TR | 33kV开关柜1AH3301EL104（1#主变馈线柜） | 33/11kV1#降压变端子箱TR3301EL01-F | ZR-KVVRP-450/750-12X1.5 | ZR-KVVRP-450/750 | 12X1.5
中区混合矿选矿33kV配电室 | 3CC-1AH3301EL104-105 | 33kV开关柜1AH3301EL104（1#主变馈线柜） | 11kV开关柜2AH3301EL105（1#进线柜） | ZR-KVVRP-450/750-12X1.5 | ZR-KVVRP-450/750 | 12X1.5
中区混合矿选矿33kV配电室 | 1CC-1AH3301EL204-205 | 33kV开关柜1AH3301EL204（2#主变馈线柜） | 11kV开关柜2AH3301EL205（2#进线柜） | ZR-KVVRP-450/750-8x4 | ZR-KVVRP-450/750 | 8x4
中区混合矿选矿33kV配电室 | 3CC-1AH3301EL204-205 | 33kV开关柜1AH3301EL204（2#主变馈线柜） | 11kV开关柜2AH3301EL205（2#进线柜） | ZR-KVVRP-450/750-5x4 | ZR-KVVRP-450/750 | 5x4
中区混合矿选矿33kV配电室 | 1CC-1AH3301EL304-TR | 33kV开关柜1AH3301EL204（2#主变馈线柜） | 33/11kV2#降压变端子箱TR3301EL02-F | ZR-KVVRP-450/750-12X1.5 | ZR-KVVRP-450/750 | 12X1.5
中区混合矿选矿33kV配电室 | 3CC-1AH3301EL204-205 | 33kV开关柜1AH3301EL204（2#主变馈线柜） | 11kV开关柜2AH3301EL205（2#进线柜） | ZR-KVVRP-450/750-12X1.5 | ZR-KVVRP-450/750 | 12X1.5
中区混合矿选矿33kV配电室 | 1CC-2AH3301EL105-101 | 11kV开关柜2AH3301EL105（1#进线柜） | 11kV开关柜2AH3301EL101（母联柜） | ZR-KVVRP-450/750-5x4 | ZR-KVVRP-450/750 | 5x4
中区混合矿选矿33kV配电室 | 2CC-2AH3301EL105-101 | 11kV开关柜2AH3301EL105（1#进线柜） | 11kV开关柜2AH3301EL101（母联柜） | ZR-KVVRP-450/750-5x2.5 | ZR-KVVRP-450/750 | 5x2.5
中区混合矿选矿33kV配电室 | 3CC-2AH3301EL105-101 | 11kV开关柜2AH3301EL105（1#进线柜） | 11kV开关柜2AH3301EL101（母联柜） | ZR-KVVRP-450/750-19x1.5 | ZR-KVVRP-450/750 | 19x1.5
中区混合矿选矿33kV配电室 | 1CC-2AH3301EL105-205 | 11kV开关柜2AH3301EL105（1#进线柜） | 11kV开关柜2AH3301EL205（2#进线柜） | ZR-KVVRP-450/750-8x1.5 | ZR-KVVRP-450/750 | 8x1.5
中区混合矿选矿33kV配电室 | 1CC-2AH3301EL105-112 | 11kV开关柜2AH3301EL105（1#进线柜） | 11kV开关柜2AH3301EL112（1#应急进线） | ZR-KVVRP-450/750-5x1.5 | ZR-KVVRP-450/750 | 5x1.5
中区混合矿选矿33kV配电室 | 1CC-2AH3301EL105-211 | 11kV开关柜2AH3301EL105（1#进线柜） | 11kV开关柜2AH3301EL211(2#应急进线） | ZR-KVVRP-450/750-5x1.5 | ZR-KVVRP-450/750 | 5x1.5
中区混合矿选矿33kV配电室 | 1CC-2AH3301EL105-NGR | 11kV开关柜2AH3301EL105（1#进线柜） | 中性点接地电阻柜NGR3301EL01 | ZR-KVVRP-450/750-5x4 | ZR-KVVRP-450/750 | 5x4
中区混合矿选矿33kV配电室 | 4CC-2AH3301EL105-101 | 11kV开关柜2AH3301EL105（1#进线柜） | 11kV开关柜2AH3301EL101（母联柜） | ZR-KVVRP-450/750-2x1.5 | ZR-KVVRP-450/750 | 2x1.5
中区混合矿选矿33kV配电室 | 1CC-2AH3301EL105-102 | 11kV开关柜2AH3301EL105（1#进线柜） | 11kV开关柜2AH3301EL102（1#电压抑制柜） | ZR-KVVRP-450/750-2x1.5 | ZR-KVVRP-450/750 | 2x1.5
中区混合矿选矿33kV配电室 | 1CC-2AH3301EL105-103 | 11kV开关柜2AH3301EL105（1#进线柜） | 11kV开关柜2AH3301EL103 | ZR-KVVRP-450/750-2x1.5 | ZR-KVVRP-450/750 | 2x1.5
中区混合矿选矿33kV配电室 | 1CC-2AH3301EL105-104 | 11kV开关柜2AH3301EL105（1#进线柜） | 11kV开关柜2AH3301EL104 | ZR-KVVRP-450/750-2x1.5 | ZR-KVVRP-450/750 | 2x1.5
中区混合矿选矿33kV配电室 | 1CC-2AH3301EL105-106 | 11kV开关柜2AH3301EL105（1#进线柜） | 11kV开关柜2AH3301EL106 | ZR-KVVRP-450/750-2x1.5 | ZR-KVVRP-450/750 | 2x1.5
中区混合矿选矿33kV配电室 | 1CC-2AH3301EL105-107 | 11kV开关柜2AH3301EL105（1#进线柜） | 11kV开关柜2AH3301EL107 | ZR-KVVRP-450/750-2x1.5 | ZR-KVVRP-450/750 | 2x1.5
中区混合矿选矿33kV配电室 | 1CC-2AH3301EL105-108 | 11kV开关柜2AH3301EL105（1#进线柜） | 11kV开关柜2AH3301EL108 | ZR-KVVRP-450/750-2x1.5 | ZR-KVVRP-450/750 | 2x1.5
中区混合矿选矿33kV配电室 | 1CC-2AH3301EL105-109 | 11kV开关柜2AH3301EL105（1#进线柜） | 11kV开关柜2AH3301EL109 | ZR-KVVRP-450/750-2x1.5 | ZR-KVVRP-450/750 | 2x1.5
中区混合矿选矿33kV配电室 | 1CC-2AH3301EL105-110 | 11kV开关柜2AH3301EL105（1#进线柜） | 11kV开关柜2AH3301EL110 | ZR-KVVRP-450/750-2x1.5 | ZR-KVVRP-450/750 | 2x1.5
中区混合矿选矿33kV配电室 | 1CC-2AH3301EL105-111 | 11kV开关柜2AH3301EL105（1#进线柜） | 11kV开关柜2AH3301EL111 | ZR-KVVRP-450/750-2x1.5 | ZR-KVVRP-450/750 | 2x1.5
中区混合矿选矿33kV配电室 | 1CC-2AH3301EL105-112 | 11kV开关柜2AH3301EL105（1#进线柜） | 11kV开关柜2AH3301EL112 | ZR-KVVRP-450/750-2x1.5 | ZR-KVVRP-450/750 | 2x1.5
中区混合矿选矿33kV配电室 | 1CC-2AH3301EL105-113 | 11kV开关柜2AH3301EL105（1#进线柜） | 11kV开关柜2AH3301EL113 | ZR-KVVRP-450/750-2x1.5 | ZR-KVVRP-450/750 | 2x1.5
中区混合矿选矿33kV配电室 | 1CC-2AH3301EL105-114 | 11kV开关柜2AH3301EL105（1#进线柜） | 11kV开关柜2AH3301EL114 | ZR-KVVRP-450/750-2x1.5 | ZR-KVVRP-450/750 | 2x1.5
中区混合矿选矿33kV配电室 | 1CC-2AH3301EL105-115 | 11kV开关柜2AH3301EL105（1#进线柜） | 11kV开关柜2AH3301EL115 | ZR-KVVRP-450/750-2x1.5 | ZR-KVVRP-450/750 | 2x1.5
中区混合矿选矿33kV配电室 | 1CC-2AH3301EL105-116 | 11kV开关柜2AH3301EL105（1#进线柜） | 11kV开关柜2AH3301EL116 | ZR-KVVRP-450/750-2x1.5 | ZR-KVVRP-450/750 | 2x1.5
中区混合矿选矿33kV配电室 | 1CC-2AH3301EL205-101 | 11kV开关柜2AH3301EL205（2#进线柜） | 11kV开关柜2AH3301EL101（母联柜） | ZR-KVVRP-450/750-5x4 | ZR-KVVRP-450/750 | 5x4
中区混合矿选矿33kV配电室 | 2CC-2AH3301EL205-101 | 11kV开关柜2AH3301EL205（2#进线柜） | 11kV开关柜2AH3301EL101（母联柜） | ZR-KVVRP-450/750-5x2.5 | ZR-KVVRP-450/750 | 5x2.5
中区混合矿选矿33kV配电室 | 3CC-2AH3301EL205-101 | 11kV开关柜2AH3301EL205（2#进线柜） | 11kV开关柜2AH3301EL101（母联柜） | ZR-KVVRP-450/750-19x1.5 | ZR-KVVRP-450/750 | 19x1.5
中区混合矿选矿33kV配电室 | 1CC-2AH3301EL205-112 | 11kV开关柜2AH3301EL205（2#进线柜） | 11kV开关柜2AH3301EL112（1#应急进线） | ZR-KVVRP-450/750-5x1.5 | ZR-KVVRP-450/750 | 5x1.5
中区混合矿选矿33kV配电室 | 1CC-2AH3301EL205-211 | 11kV开关柜2AH3301EL205（2#进线柜） | 11kV开关柜2AH3301EL211(2#应急进线） | ZR-KVVRP-450/750-5x1.5 | ZR-KVVRP-450/750 | 5x1.5
中区混合矿选矿33kV配电室 | 1CC-2AH3301EL205-NGR | 11kV开关柜2AH3301EL205（2#进线柜） | 中性点接地电阻柜NGR3301EL02 | ZR-KVVRP-450/750-5x4 | ZR-KVVRP-450/750 | 5x4
中区混合矿选矿33kV配电室 | 4CC-2AH3301EL205-201 | 11kV开关柜2AH3301EL205（2#进线柜） | 11kV开关柜2AH3301EL201（母联柜） | ZR-KVVRP-450/750-2x1.5 | ZR-KVVRP-450/750 | 2x1.5
中区混合矿选矿33kV配电室 | 1CC-2AH3301EL205-202 | 11kV开关柜2AH3301EL205（2#进线柜） | 11kV开关柜2AH3301EL202（2#电压抑制柜） | ZR-KVVRP-450/750-2x1.5 | ZR-KVVRP-450/750 | 2x1.5
中区混合矿选矿33kV配电室 | 1CC-2AH3301EL205-203 | 11kV开关柜2AH3301EL205（2#进线柜） | 11kV开关柜2AH3301EL203 | ZR-KVVRP-450/750-2x1.5 | ZR-KVVRP-450/750 | 2x1.5
中区混合矿选矿33kV配电室 | 1CC-2AH3301EL205-204 | 11kV开关柜2AH3301EL205（2#进线柜） | 11kV开关柜2AH3301EL204 | ZR-KVVRP-450/750-2x1.5 | ZR-KVVRP-450/750 | 2x1.5
中区混合矿选矿33kV配电室 | 1CC-2AH3301EL205-206 | 11kV开关柜2AH3301EL205（2#进线柜） | 11kV开关柜2AH3301EL206 | ZR-KVVRP-450/750-2x1.5 | ZR-KVVRP-450/750 | 2x1.5
中区混合矿选矿33kV配电室 | 1CC-2AH3301EL205-207 | 11kV开关柜2AH3301EL205（2#进线柜） | 11kV开关柜2AH3301EL207 | ZR-KVVRP-450/750-2x1.5 | ZR-KVVRP-450/750 | 2x1.5
中区混合矿选矿33kV配电室 | 1CC-2AH3301EL205-208 | 11kV开关柜2AH3301EL205（2#进线柜） | 11kV开关柜2AH3301EL208 | ZR-KVVRP-450/750-2x1.5 | ZR-KVVRP-450/750 | 2x1.5
中区混合矿选矿33kV配电室 | 1CC-2AH3301EL205-209 | 11kV开关柜2AH3301EL205（2#进线柜） | 11kV开关柜2AH3301EL209 | ZR-KVVRP-450/750-2x1.5 | ZR-KVVRP-450/750 | 2x1.5
中区混合矿选矿33kV配电室 | 1CC-2AH3301EL205-210 | 11kV开关柜2AH3301EL205（2#进线柜） | 11kV开关柜2AH3301EL210 | ZR-KVVRP-450/750-2x1.5 | ZR-KVVRP-450/750 | 2x1.5
中区混合矿选矿33kV配电室 | 1CC-2AH3301EL205-211 | 11kV开关柜2AH3301EL205（2#进线柜） | 11kV开关柜2AH3301EL211 | ZR-KVVRP-450/750-2x1.5 | ZR-KVVRP-450/750 | 2x1.5
中区混合矿选矿33kV配电室 | 1CC-2AH3301EL205-212 | 11kV开关柜2AH3301EL205（2#进线柜） | 11kV开关柜2AH3301EL212 | ZR-KVVRP-450/750-2x1.5 | ZR-KVVRP-450/750 | 2x1.5
中区混合矿选矿33kV配电室 | 1CC-2AH3301EL205-213 | 11kV开关柜2AH3301EL205（2#进线柜） | 11kV开关柜2AH3301EL213 | ZR-KVVRP-450/750-2x1.5 | ZR-KVVRP-450/750 | 2x1.5
中区混合矿选矿33kV配电室 | 1CC-2AH3301EL205-214 | 11kV开关柜2AH3301EL205（2#进线柜） | 11kV开关柜2AH3301EL214 | ZR-KVVRP-450/750-2x1.5 | ZR-KVVRP-450/750 | 2x1.5
中区混合矿选矿33kV配电室 | 1CC-2AH3301EL205-215 | 11kV开关柜2AH3301EL205（2#进线柜） | 11kV开关柜2AH3301EL215 | ZR-KVVRP-450/750-2x1.5 | ZR-KVVRP-450/750 | 2x1.5
中区混合矿选矿33kV配电室 | 1CC-2AH3301EL101-202 | 11kV开关柜2AH3301EL101（母联柜） | 11kV开关柜2AH3301EL202（2#电压抑制柜） | ZR-KVVRP-450/750-5x2.5 | ZR-KVVRP-450/750 | 5x2.5
中区混合矿选矿33kV配电室 | 1CC-2AH3301EL101-201 | 11kV开关柜2AH3301EL101（母联柜） | 11kV开关柜2AH3301EL201（母联隔离柜） | ZR-KVVRP-450/750-14x1.5 | ZR-KVVRP-450/750 | 14x1.5
中区混合矿选矿33kV配电室 | 1CC-2AH3301EL201-102 | 11kV开关柜2AH3301EL201（母联隔离柜） | 11kV开关柜2AH3301EL102（1#电压抑制柜） | ZR-KVVRP-450/750-8x2.5 | ZR-KVVRP-450/750 | 8x2.5
中区混合矿选矿33kV配电室 | 2CC-2AH3301EL201-102 | 11kV开关柜2AH3301EL201（母联隔离柜） | 11kV开关柜2AH3301EL102（1#电压抑制柜） | ZR-KVVRP-450/750-5x1.5 | ZR-KVVRP-450/750 | 5x1.5
中区混合矿选矿33kV配电室 | 1CC-2AH3301EL201-202 | 11kV开关柜2AH3301EL201（母联隔离柜） | 11kV开关柜2AH3301EL202（2#电压抑制柜） | ZR-KVVRP-450/750-5x1.5 | ZR-KVVRP-450/750 | 5x1.5
中区混合矿选矿33kV配电室 | 1CC-2AH3301EL106-TR | 11kV开关柜2AH3301EL106 | 浮选配电室1#变压器端子箱TR3301EL01-F | ZR-KVVRP-450/750-19x1.5 | ZR-KVVRP-450/750 | 19x1.5
中区混合矿选矿33kV配电室 | 1CC-2AH3301EL107-TR | 11kV开关柜2AH3301EL107 | 浮选配电室3#变压器端子箱TR3301EL03-F | ZR-KVVRP-450/750-19x1.5 | ZR-KVVRP-450/750 | 19x1.5
中区混合矿选矿33kV配电室 | 1CC-2AH3301EL110-TR | 11kV开关柜2AH3301EL110 | 尾矿输送配电室1#变压器端子箱TR3305EL-F | ZR-KVVRP-450/750-19x1.5 | ZR-KVVRP-450/750 | 19x1.5
中区混合矿选矿33kV配电室 | 1CC-2AH3301EL111-TR | 11kV开关柜2AH3301EL111 | 选矿配电室1#变压器端子箱TR3301EL03-F | ZR-KVVRP-450/750-19x1.5 | ZR-KVVRP-450/750 | 19x1.5
中区混合矿选矿33kV配电室 | 1CC-2AH3301EL113-TR | 11kV开关柜2AH3301EL113 | 焙烧配电室A系列1#变压器端子箱 | ZR-KVVRP-450/750-19x2.5 | ZR-KVVRP-450/750 | 19x2.5
中区混合矿选矿33kV配电室 | 1CC-2AH3301EL114-TR | 11kV开关柜2AH3301EL114 | 焙烧配电室B系列1#变压器端子箱 | ZR-KVVRP-450/750-19x2.5 | ZR-KVVRP-450/750 | 19x2.5
中区混合矿选矿33kV配电室 | 1CC-2AH3301EL115-TR | 11kV开关柜2AH3301EL115 | 制酸配电室1#变压器端子箱TR3618EL01 | ZR-KVVRP-450/750-19x2.5 | ZR-KVVRP-450/750 | 19x2.5
中区混合矿选矿33kV配电室 | 1CC-2AH3301EL206-TR | 11kV开关柜2AH3301EL206 | 浮选配电室2#变压器端子箱TR3301EL02-F | ZR-KVVRP-450/750-19x1.5 | ZR-KVVRP-450/750 | 19x1.5
中区混合矿选矿33kV配电室 | 1CC-2AH3301EL207-TR | 11kV开关柜2AH3301EL207 | 浮选配电室4#变压器端子箱TR3301EL04-F | ZR-KVVRP-450/750-19x1.5 | ZR-KVVRP-450/750 | 19x1.5
中区混合矿选矿33kV配电室 | 1CC-2AH3301EL209-TR | 11kV开关柜2AH3301EL209 | 尾矿输送配电室2#变压器端子箱TR3305EL02-F | ZR-KVVRP-450/750-19x1.5 | ZR-KVVRP-450/750 | 19x1.5
中区混合矿选矿33kV配电室 | 1CC-2AH3301EL210-TR | 11kV开关柜2AH3301EL210 | 选矿配电室2#变压器端子箱TR3301EL04-F | ZR-KVVRP-450/750-19x1.5 | ZR-KVVRP-450/750 | 19x1.5
中区混合矿选矿33kV配电室 | 1CC-2AH3301EL212-TR | 11kV开关柜2AH3301EL212 | 焙烧配电室A系列2#变压器端子箱 | ZR-KVVRP-450/750-19x2.5 | ZR-KVVRP-450/750 | 19x2.5
中区混合矿选矿33kV配电室 | 1CC-2AH3301EL213-TR | 11kV开关柜2AH3301EL213 | 焙烧配电室B系列2#变压器端子箱 | ZR-KVVRP-450/750-19x2.5 | ZR-KVVRP-450/750 | 19x2.5
中区混合矿选矿33kV配电室 | 1CC-2AH3301EL214-TR | 11kV开关柜2AH3301EL214 | 制酸配电室1#变压器端子箱TR3618EL01 | ZR-KVVRP-450/750-19x2.5 | ZR-KVVRP-450/750 | 19x2.5
中区混合矿选矿33kV配电室 | 1CC-2AH3301EL109-TR | 11kV开关柜2AH3301EL109 | 粗碎配电室（干变）TR3302EL01 | ZR-KVVRP-450/750-19x2.5 | ZR-KVVRP-450/750 | 19x2.5
中区混合矿选矿33kV配电室 | 1CC-2AH3301EL104-VS | 11kV开关柜2AH3301EL104 | 水力旋流器给料渣浆泵变频器PM3104MP01A-VS | ZR-KVVRP-450/750-14x1.5 | ZR-KVVRP-450/750 | 14x1.5
中区混合矿选矿33kV配电室 | 1CC-2AH3301EL204-VS | 11kV开关柜2AH3301EL204 | 水力旋流器给料渣浆泵变频器PM3104MP01B-VS | ZR-KVVRP-450/750-14x1.5 | ZR-KVVRP-450/750 | 14x1.5
中区混合矿选矿33kV配电室 | 1CC-2AH3301EL104-OB | 11kV开关柜2AH3301EL104 | 水力旋流器给料渣浆泵变频器PM3104MP01A-OB | ZR-KVVRP-450/750-2x1.5 | ZR-KVVRP-450/750 | 2x1.5
中区混合矿选矿33kV配电室 | 1CC-2AH3301EL204-OB | 11kV开关柜2AH3301EL204 | 水力旋流器给料渣浆泵变频器PM3104MP01B-OB | ZR-KVVRP-450/750-2x1.5 | ZR-KVVRP-450/750 | 2x1.5
中区混合矿选矿33kV配电室 | 1CC-PM3104MP01A-VS-DCS | 水力旋流器给料渣浆泵变频器PM3104MP01A-VS | DCS控制系统 | ZR-KVVRP-450/750-8x1.5 | ZR-KVVRP-450/750 | 8x1.5
中区混合矿选矿33kV配电室 | 2CC-PM3104MP01A-VS-DCS | 水力旋流器给料渣浆泵变频器PM3104MP01A-VS | DCS控制系统 | ZR-KVVRP-450/750-19x1.5 | ZR-KVVRP-450/750 | 19x1.5
中区混合矿选矿33kV配电室 | 3CC-PM3104MP01A-VS-DCS | 水力旋流器给料渣浆泵变频器PM3104MP01A-VS | DCS控制系统 | ZR-DJYPVP-300/500-2x2x1.5 | ZR-DJYPVP-300/500 | 2x2x1.5
中区混合矿选矿33kV配电室 | 4CC-PM3104MP01A-VS-DCS | 水力旋流器给料渣浆泵变频器PM3104MP01A-VS | DCS控制系统 | ZR-DJYPVP-300/500-2x2x1.5 | ZR-DJYPVP-300/500 | 2x2x1.5
中区混合矿选矿33kV配电室 | 5CC-PM3104MP01A-VS-DCS | 水力旋流器给料渣浆泵变频器PM3104MP01A-VS | DCS控制系统 | ZR-DJYPVP-300/500-2x2x1.5 | ZR-DJYPVP-300/500 | 2x2x1.5
中区混合矿选矿33kV配电室 | 1CC-PM3104MP01A-VS-OB | 水力旋流器给料渣浆泵变频器PM3104MP01A-VS | 厂家成套现场操作箱 | ZR-KVVRP-450/750-19x1.5 | ZR-KVVRP-450/750 | 19x1.5
中区混合矿选矿33kV配电室 | 2CC-PM3104MP01A-VS-OB | 水力旋流器给料渣浆泵变频器PM3104MP01A-VS | 厂家成套现场操作箱 | ZR-DJYPVP-300/500-2x2x1.5 | ZR-DJYPVP-300/500 | 2x2x1.5
中区混合矿选矿33kV配电室 | 3CC-PM3104MP01A-VS-OB | 水力旋流器给料渣浆泵变频器PM3104MP01A-VS | 厂家成套现场操作箱 | ZR-DJYPVP-300/500-2x2x1.5 | ZR-DJYPVP-300/500 | 2x2x1.5
中区混合矿选矿33kV配电室 | 4CC-PM3104MP01A-VS-OB | 水力旋流器给料渣浆泵变频器PM3104MP01A-VS | 厂家成套现场操作箱 | ZR-DJYPVP-300/500-2x2x1.5 | ZR-DJYPVP-300/500 | 2x2x1.5
中区混合矿选矿33kV配电室 | 1CC-PM3104MP01B-VS-DCS | 水力旋流器给料渣浆泵变频器PM3104MP01B-VS | DCS控制系统 | ZR-KVVRP-450/750-8x1.5 | ZR-KVVRP-450/750 | 8x1.5
中区混合矿选矿33kV配电室 | 2CC-PM3104MP01B-VS-DCS | 水力旋流器给料渣浆泵变频器PM3104MP01B-VS | DCS控制系统 | ZR-KVVRP-450/750-19x1.5 | ZR-KVVRP-450/750 | 19x1.5
中区混合矿选矿33kV配电室 | 3CC-PM3104MP01B-VS-DCS | 水力旋流器给料渣浆泵变频器PM3104MP01B-VS | DCS控制系统 | ZR-DJYPVP-300/500-2x2x1.5 | ZR-DJYPVP-300/500 | 2x2x1.5
中区混合矿选矿33kV配电室 | 4CC-PM3104MP01B-VS-DCS | 水力旋流器给料渣浆泵变频器PM3104MP01B-VS | DCS控制系统 | ZR-DJYPVP-300/500-2x2x1.5 | ZR-DJYPVP-300/500 | 2x2x1.5
中区混合矿选矿33kV配电室 | 5CC-PM3104MP01B-VS-DCS | 水力旋流器给料渣浆泵变频器PM3104MP01B-VS | DCS控制系统 | ZR-DJYPVP-300/500-2x2x1.5 | ZR-DJYPVP-300/500 | 2x2x1.5
中区混合矿选矿33kV配电室 | 1CC-PM3104MP01B-VS-OB | 水力旋流器给料渣浆泵变频器PM3104MP01B-VS | 厂家成套现场操作箱 | ZR-KVVRP-450/750-19x1.5 | ZR-KVVRP-450/750 | 19x1.5
中区混合矿选矿33kV配电室 | 2CC-PM3104MP01B-VS-OB | 水力旋流器给料渣浆泵变频器PM3104MP01B-VS | 厂家成套现场操作箱 | ZR-DJYPVP-300/500-2x2x1.5 | ZR-DJYPVP-300/500 | 2x2x1.5
中区混合矿选矿33kV配电室 | 3CC-PM3104MP01B-VS-OB | 水力旋流器给料渣浆泵变频器PM3104MP01B-VS | 厂家成套现场操作箱 | ZR-DJYPVP-300/500-2x2x1.5 | ZR-DJYPVP-300/500 | 2x2x1.5
中区混合矿选矿33kV配电室 | 4CC-PM3104MP01B-VS-OB | 水力旋流器给料渣浆泵变频器PM3104MP01B-VS | 厂家成套现场操作箱 | ZR-DJYPVP-300/500-2x2x1.5 | ZR-DJYPVP-300/500 | 2x2x1.5
中区混合矿选矿33kV配电室 | 1CC-2AH3301EL108-PLC | 11kV开关柜2AH3301EL108 | 制酸区空气风机-接地PLC柜 | ZR-KVVRP-450/750-19x2.5 | ZR-KVVRP-450/750 | 19x2.5
中区混合矿选矿33kV配电室 | 1CC-2AH3301EL108-DCS | 11kV开关柜2AH3301EL108 | DCS控制系统 | ZR-KVVRP-450/750-19x1.5 | ZR-KVVRP-450/750 | 19x1.5
中区混合矿选矿33kV配电室 | 1CC-2AH3301EL116-DCS | 11kV开关柜2AH3301EL116 | DCS控制系统 | ZR-KVVRP-450/750-19x1.5 | ZR-KVVRP-450/750 | 19x1.5
中区混合矿选矿33kV配电室 | ZL-101 | 直流屏AD3301EL01 | 33kV开关柜1AH3301EL105 | ZR-YJV-0.6/1kV-2x10 | ZR-YJV-0.6/1kV | 2x10
中区混合矿选矿33kV配电室 | ZL-102 | 直流屏AD3301EL01 | 33kV开关柜1AH3301EL205 | ZR-YJV-0.6/1kV-2x10 | ZR-YJV-0.6/1kV | 2x10
中区混合矿选矿33kV配电室 | ZL-103 | 直流屏AD3301EL01 | 11kV开关柜2AH3301EL108 | ZR-YJV-0.6/1kV-2x10 | ZR-YJV-0.6/1kV | 2x10
中区混合矿选矿33kV配电室 | ZL-104 | 直流屏AD3301EL01 | 11kV开关柜2AH3301EL207 | ZR-YJV-0.6/1kV-2x10 | ZR-YJV-0.6/1kV | 2x10
中区混合矿选矿33kV配电室 | ZL-201 | 直流屏AD3301EL01 | 33kV开关柜1AH3301EL105 | ZR-YJV-0.6/1kV-2x4 | ZR-YJV-0.6/1kV | 2x4
中区混合矿选矿33kV配电室 | ZL-202 | 直流屏AD3301EL01 | 33kV开关柜1AH3301EL105 | ZR-YJV-0.6/1kV-2x4 | ZR-YJV-0.6/1kV | 2x4
中区混合矿选矿33kV配电室 | ZL-203 | 直流屏AD3301EL01 | 33kV开关柜1AH3301EL205 | ZR-YJV-0.6/1kV-2x4 | ZR-YJV-0.6/1kV | 2x4
中区混合矿选矿33kV配电室 | ZL-204 | 直流屏AD3301EL01 | 33kV开关柜1AH3301EL205 | ZR-YJV-0.6/1kV-2x4 | ZR-YJV-0.6/1kV | 2x4
中区混合矿选矿33kV配电室 | ZL-205 | 直流屏AD3301EL01 | 11kV开关柜2AH3301EL108 | ZR-YJV-0.6/1kV-2x4 | ZR-YJV-0.6/1kV | 2x4
中区混合矿选矿33kV配电室 | ZL-206 | 直流屏AD3301EL01 | 11kV开关柜2AH3301EL108 | ZR-YJV-0.6/1kV-2x4 | ZR-YJV-0.6/1kV | 2x4
中区混合矿选矿33kV配电室 | ZL-207 | 直流屏AD3301EL01 | 11kV开关柜2AH3301EL207 | ZR-YJV-0.6/1kV-2x4 | ZR-YJV-0.6/1kV | 2x4
中区混合矿选矿33kV配电室 | ZL-208 | 直流屏AD3301EL01 | 11kV开关柜2AH3301EL207 | ZR-YJV-0.6/1kV-2x4 | ZR-YJV-0.6/1kV | 2x4
中区混合矿选矿33kV配电室 | ZL-209 | 直流屏AD3301EL01 | 公用测控屏AR3301EL01 | ZR-YJV-0.6/1kV-2x4 | ZR-YJV-0.6/1kV | 2x4
中区混合矿选矿33kV配电室 | ZL-301 | 直流屏AD2501EL02 | 半自磨机11kV成套柜 | ZR-YJV-0.6/1kV-2x10 | ZR-YJV-0.6/1kV | 2x10
中区混合矿选矿33kV配电室 | ZL-302 | 直流屏AD2501EL02 | 球磨机11kV成套柜 | ZR-YJV-0.6/1kV-2x10 | ZR-YJV-0.6/1kV | 2x10
中区混合矿选矿33kV配电室 | ZL-401 | 直流屏AD2501EL02 | 半自磨机11kV成套柜 | ZR-YJV-0.6/1kV-2x4 | ZR-YJV-0.6/1kV | 2x4
中区混合矿选矿33kV配电室 | ZL-402 | 直流屏AD2501EL02 | 球磨机11kV成套柜 | ZR-YJV-0.6/1kV-2x4 | ZR-YJV-0.6/1kV | 2x4
中区混合矿选矿33kV配电室 | PC-AR3301EL02 | 低压柜2AA3301EL04/F | 公用测控屏AR3301EL01 | ZR-YJV-0.6/1kV-3x6 | ZR-YJV-0.6/1kV | 3x6
中区混合矿选矿33kV配电室 | 2PC-NGR3301EL01 | 低压柜2AA3301EL03/A | 电阻柜NGR3301EL01 | ZR-YJV-0.6/1kV-3x6 | ZR-YJV-0.6/1kV | 3x6
中区混合矿选矿33kV配电室 | 2PC-NGR3301EL02 | 低压柜2AA3301EL03/B | 电阻柜NGR3301EL02 | ZR-YJV-0.6/1kV-3x6 | ZR-YJV-0.6/1kV | 3x6
中区混合矿选矿33kV配电室 | PC-PM3104MP01A-VS-F | 低压柜2AA3301EL02/I | 1#水力旋流器给料渣浆泵变频器PM3104MP01A-VS-F | ZR-YJV-0.6/1kV-4x10 | ZR-YJV-0.6/1kV | 4x10
中区混合矿选矿33kV配电室 | PC-PM3104MP01A-VS-K | 低压柜2AA3301EL03/C | 1#水力旋流器给料渣浆泵变频器PM3104MP01A-VS-K | ZR-YJV-0.6/1kV-3x6 | ZR-YJV-0.6/1kV | 3x6
中区混合矿选矿33kV配电室 | PC-PM3104MP01B-VS-F | 低压柜2AA3301EL03/A | 2#水力旋流器给料渣浆泵变频器PM3104MP01B-VS-F | ZR-YJV-0.6/1kV-4x10 | ZR-YJV-0.6/1kV | 4x10
中区混合矿选矿33kV配电室 | PC-PM3104MP01B-VS-K | 1#水力旋流器给料渣浆泵变频器PM3104MP01A-VS | 2#水力旋流器给料渣浆泵变频器PM3104MP01B-VS-K | ZR-YJV-0.6/1kV-3x6 | ZR-YJV-0.6/1kV | 3x6

## 中区混合矿浮磁选11kV变配电室
子项名称 | 电缆编号 | 起点 | 终点 | 规格合并 | 型号 | 规格
中区混合矿浮、磁选11-0.69kV变配电室 | PCVF3105EL01 | 低压开关柜1AA3303EL105/B | 变频柜VF3105EL01 | ZR-YJV-0.6/1kV-4x16 | ZR-YJV-0.6/1kV | 4x16
中区混合矿浮、磁选11-0.69kV变配电室 | PCVF3105EL02 | 低压开关柜1AA3303EL204/B | 变频柜VF3105EL02 | ZR-YJV-0.6/1kV-4x16 | ZR-YJV-0.6/1kV | 4x16
中区混合矿浮、磁选11-0.69kV变配电室 | PCVF3105EL03 | 低压开关柜1AA3303EL105/C | 变频柜VF3105EL03 | ZR-YJV-0.6/1kV-4x16 | ZR-YJV-0.6/1kV | 4x16
中区混合矿浮、磁选11-0.69kV变配电室 | PCVF3105EL04 | 低压开关柜1AA3303EL204/C | 变频柜VF3105EL04 | ZR-YJV-0.6/1kV-4x16 | ZR-YJV-0.6/1kV | 4x16
中区混合矿浮、磁选11-0.69kV变配电室 | PCVF3105EL05 | 低压开关柜1AA3303EL106/B | 变频柜VF3105EL05 | ZR-YJV-0.6/1kV-2(3*120+1*70) | ZR-YJV-0.6/1kV | 2(3*120+1*70)
中区混合矿浮、磁选11-0.69kV变配电室 | PCVF3105EL06 | 低压开关柜1AA3303EL205/B | 变频柜VF3105EL06 | ZR-YJV-0.6/1kV-2(3*120+1*70) | ZR-YJV-0.6/1kV | 2(3*120+1*70)
中区混合矿浮、磁选11-0.69kV变配电室 | PCVF3105EL07 | 低压开关柜2AA3303EL108/G | 变频柜VF3105EL07 | ZR-YJV-0.6/1kV-4x16 | ZR-YJV-0.6/1kV | 4x16
中区混合矿浮、磁选11-0.69kV变配电室 | PCVF3105EL08 | 低压开关柜2AA3303EL207/C | 变频柜VF3105EL08 | ZR-YJV-0.6/1kV-4x16 | ZR-YJV-0.6/1kV | 4x16
中区混合矿浮、磁选11-0.69kV变配电室 | PCVF3105EL09 | 低压开关柜2AA3303EL108/H | 变频柜VF3105EL09 | ZR-YJV-0.6/1kV-4x16 | ZR-YJV-0.6/1kV | 4x16
中区混合矿浮、磁选11-0.69kV变配电室 | PCVF3105EL10 | 低压开关柜2AA3303EL207/D | 变频柜VF3105EL10 | ZR-YJV-0.6/1kV-4x16 | ZR-YJV-0.6/1kV | 4x16
中区混合矿浮、磁选11-0.69kV变配电室 | PCVF3105EL11 | 低压开关柜2AA3303EL207/E | 变频柜VF3105EL11 | ZR-YJV-0.6/1kV-4x16 | ZR-YJV-0.6/1kV | 4x16
中区混合矿浮、磁选11-0.69kV变配电室 | PCVF3105EL12 | 低压开关柜2AA3303EL207/F | 变频柜VF3105EL12 | ZR-YJV-0.6/1kV-4x16 | ZR-YJV-0.6/1kV | 4x16
中区混合矿浮、磁选11-0.69kV变配电室 | PCVF3105EL13 | 低压开关柜2AA3303EL207/G | 变频柜VF3105EL13 | ZR-YJV-0.6/1kV-4x4 | ZR-YJV-0.6/1kV | 4x4
中区混合矿浮、磁选11-0.69kV变配电室 | PCVF3105EL14 | 低压开关柜2AA3303EL207/H | 变频柜VF3105EL14 | ZR-YJV-0.6/1kV-4x4 | ZR-YJV-0.6/1kV | 4x4
中区混合矿浮、磁选11-0.69kV变配电室 | PCVF3106EL01 | 低压开关柜2AA3303EL112/D | 变频柜VF3106EL01 | ZR-YJV-0.6/1kV-3*150+1*70 | ZR-YJV-0.6/1kV | 3*150+1*70
中区混合矿浮、磁选11-0.69kV变配电室 | PCVF3106EL02 | 低压开关柜2AA3303EL211/D | 变频柜VF3106EL02 | ZR-YJV-0.6/1kV-3*150+1*70 | ZR-YJV-0.6/1kV | 3*150+1*70
中区混合矿浮、磁选11-0.69kV变配电室 | PCVF3106EL03 | 低压开关柜2AA3303EL112/E | 变频柜VF3106EL03 | ZR-YJV-0.6/1kV-3*120+1*70 | ZR-YJV-0.6/1kV | 3*120+1*70
中区混合矿浮、磁选11-0.69kV变配电室 | PCVF3106EL04 | 低压开关柜2AA3303EL211/E | 变频柜VF3106EL04 | ZR-YJV-0.6/1kV-3*120+1*70 | ZR-YJV-0.6/1kV | 3*120+1*70
中区混合矿浮、磁选11-0.69kV变配电室 | PC1QL3303EL01-F | 低压柜2AA3303EL02/K | 11kV负荷开关柜辅助电源1QL3303EL01-F | ZR-YJV-0.6/1kV-3x10 | ZR-YJV-0.6/1kV | 3x10
中区混合矿浮、磁选11-0.69kV变配电室 | PC1QL3303EL03-F | 低压柜2AA3303EL04/E | 11kV负荷开关柜辅助电源1QL3303EL03-F | ZR-YJV-0.6/1kV-3x10 | ZR-YJV-0.6/1kV | 3x10
中区混合矿浮、磁选11-0.69kV变配电室 | PC2QL3303EL01-F | 低压柜2AA3303EL05/G | 11kV负荷开关柜辅助电源2QL3303EL01-F | ZR-YJV-0.6/1kV-3x10 | ZR-YJV-0.6/1kV | 3x10
中区混合矿浮、磁选11-0.69kV变配电室 | PC2QL3303EL03-F | 低压柜2AA3303EL05/H | 11kV负荷开关柜辅助电源2QL3303EL03-F | ZR-YJV-0.6/1kV-3x10 | ZR-YJV-0.6/1kV | 3x10
中区混合矿浮、磁选11-0.69kV变配电室 | PCTR3303EL01-F | 低压开关柜2AA3303EL05/A | 变压器辅助电源TR3303EL01-F | ZR-YJV-0.6/1kV-5x6 | ZR-YJV-0.6/1kV | 5x6
中区混合矿浮、磁选11-0.69kV变配电室 | PCTR3303EL02-F | 低压开关柜2AA3303EL05/B | 变压器辅助电源TR3303EL02-F | ZR-YJV-0.6/1kV-5x6 | ZR-YJV-0.6/1kV | 5x6
中区混合矿浮、磁选11-0.69kV变配电室 | PCTR3303EL03-F | 低压开关柜2AA3303EL05/E | 变压器辅助电源TR3303EL03-F | ZR-YJV-0.6/1kV-5x6 | ZR-YJV-0.6/1kV | 5x6
中区混合矿浮、磁选11-0.69kV变配电室 | PCTR3303EL04-F | 低压开关柜2AA3303EL05/F | 变压器辅助电源TR3303EL04-F | ZR-YJV-0.6/1kV-5x6 | ZR-YJV-0.6/1kV | 5x6
中区混合矿浮、磁选11-0.69kV变配电室 | PCTR3303EL05-F | 低压开关柜2AA3303EL05/C | 变压器辅助电源TR3303EL05-F | ZR-YJV-0.6/1kV-5x6 | ZR-YJV-0.6/1kV | 5x6
中区混合矿浮、磁选11-0.69kV变配电室 | PCUPS3303EL01 | 低压开关柜3AA3303EL02/L | UPS柜UPS3303EL01 | ZR-YJV-0.6/1kV-3X16 | ZR-YJV-0.6/1kV | 3X16
中区混合矿浮、磁选11-0.69kV变配电室 | 1PCAL3303EL01 | 低压开关柜3AA3303EL02/H | 照明配电箱AL3303EL01 | ZR-YJV-0.6/1kV-5X16 | ZR-YJV-0.6/1kV | 5X16
中区混合矿浮、磁选11-0.69kV变配电室 | 2PCAL3303EL01 | UPS柜UPS3303EL01 | 照明配电箱AL3303EL01 | ZR-YJV-0.6/1kV-3X6 | ZR-YJV-0.6/1kV | 3X6

## 10K氧化铜及磁选精矿脱水11kV变配电室
子项名称 | 电缆编号 | 起点 | 终点 | 规格合并 | 型号 | 规格
10K氧化铜及磁选精矿脱水11-0.69kV变配电室 | PC-VF3109EL05 | 低压柜1AA3308E05/D | 变频器VF3109EL05 | ZR-YJV-0.6/1kV-4x10 | ZR-YJV-0.6/1kV | 4x10
10K氧化铜及磁选精矿脱水11-0.69kV变配电室 | PC-VF3109EL01 | 低压柜1AA3308E06/B | 变频器VF3109EL01 | ZR-YJV-0.6/1kV-3x25+1x16 | ZR-YJV-0.6/1kV | 3x25+1x16
10K氧化铜及磁选精矿脱水11-0.69kV变配电室 | PC-VF3109EL02 | 低压柜1AA3308E06/C | 变频器VF3109EL02 | ZR-YJV-0.6/1kV-3x25+1x16 | ZR-YJV-0.6/1kV | 3x25+1x16
10K氧化铜及磁选精矿脱水11-0.69kV变配电室 | PC-VF3109EL03 | 低压柜1AA3308E06/D | 变频器VF3109EL03 | ZR-YJV-0.6/1kV-4x16 | ZR-YJV-0.6/1kV | 4x16
10K氧化铜及磁选精矿脱水11-0.69kV变配电室 | PC-VF3109EL04 | 低压柜1AA3308E07/B | 变频器VF3109EL04 | ZR-YJV-0.6/1kV-4x16 | ZR-YJV-0.6/1kV | 4x16
10K氧化铜及磁选精矿脱水11-0.69kV变配电室 | PC-VF3110EL01 | 低压柜1AA3308E07/C | 变频器VF3110EL01 | ZR-YJV-0.6/1kV-3x25+1x16 | ZR-YJV-0.6/1kV | 3x25+1x16
10K氧化铜及磁选精矿脱水11-0.69kV变配电室 | PC-VF3110EL02 | 低压柜1AA3308E07/D | 变频器VF3110EL02 | ZR-YJV-0.6/1kV-3x25+1x16 | ZR-YJV-0.6/1kV | 3x25+1x16
10K氧化铜及磁选精矿脱水11-0.69kV变配电室 | PC-VF3328EL01 | 低压柜1AA3308E08/B | 变频器VF3328EL01 | ZR-YJV-0.6/1kV-3x50+1x25 | ZR-YJV-0.6/1kV | 3x50+1x25
10K氧化铜及磁选精矿脱水11-0.69kV变配电室 | PC-VF3328EL02 | 低压柜1AA3308E08/C | 变频器VF3328EL02 | ZR-YJV-0.6/1kV-3x50+1x25 | ZR-YJV-0.6/1kV | 3x50+1x25
10K氧化铜及磁选精矿脱水11-0.69kV变配电室 | PC-VF3328EL03 | 低压柜1AA3308E08/D | 变频器VF3328EL03 | ZR-YJV-0.6/1kV-3x50+1x25 | ZR-YJV-0.6/1kV | 3x50+1x25
10K氧化铜及磁选精矿脱水11-0.69kV变配电室 | PC-VF3328EL04 | 低压柜1AA3308E08/E | 变频器VF3328EL04 | ZR-YJV-0.6/1kV-3x50+1x25 | ZR-YJV-0.6/1kV | 3x50+1x25
10K氧化铜及磁选精矿脱水11-0.69kV变配电室 | PCTR3308EL01-F | 低压柜2AA3308EL02/A | 变压器辅助电源TR3308EL01-F | ZR-YJV-0.6/1kV-5x10 | ZR-YJV-0.6/1kV | 5x10
10K氧化铜及磁选精矿脱水11-0.69kV变配电室 | PCTR3308EL02-F | 低压柜2AA3308EL02/B | 变压器辅助电源TR3308EL02-F | ZR-YJV-0.6/1kV-5x10 | ZR-YJV-0.6/1kV | 5x10
10K氧化铜及磁选精矿脱水11-0.69kV变配电室 | PCUPS3308EL01 | 低压柜2AA3308EL03/A | 配电室UPS照明配电箱UPS3308EL01 | ZR-YJV-0.6/1kV-3x16 | ZR-YJV-0.6/1kV | 3x16
10K氧化铜及磁选精矿脱水11-0.69kV变配电室 | PCUPS308EL01 | 低压柜2AA3308EL02/J | UPS照明配电箱UPS308EL01 | ZR-YJV-0.6/1kV-3x16 | ZR-YJV-0.6/1kV | 3x16
10K氧化铜及磁选精矿脱水11-0.69kV变配电室 | 1PCAL3308EL01 | 低压柜2AA3308EL02/C | 照明配电箱AL3308EL01 | ZR-YJV-0.6/1kV-5x16 | ZR-YJV-0.6/1kV | 5x16
10K氧化铜及磁选精矿脱水11-0.69kV变配电室 | 2PCAL3308EL01 | 配电室UPS照明配电箱UPS3308EL01 | 照明配电箱AL3308EL01 | ZR-YJV-0.6/1kV-3x6 | ZR-YJV-0.6/1kV | 3x6

## 中区磨机循环冷却设施
子项名称 | 电缆编号 | 起点 | 终点 | 规格合并 | 型号 | 规格
中区磨机循环冷却设施 | PC-AL3322EL01 | 中区混合矿磨矿33kV配电室 | 照明配电箱AL3322EL01 | ZR-YJV₂₂-0.6/1kV-5x6 | ZR-YJV₂₂-0.6/1kV | 5x6
中区磨机循环冷却设施 | PC-AM3322EL01 | 中区混合矿磨矿33kV配电室 | 检修电源箱AM3322EL01 | ZR-YJV₂₂-0.6/1kV-4x35+1x16 | ZR-YJV₂₂-0.6/1kV | 4x35+1x16
中区磨机循环冷却设施 | PC-PM3322WD01-CP | 中区混合矿磨矿33kV配电室 | 磨机冷却系统PM3322WD01-CP | ZR-YJV₂₂-0.6/1kV-3x95+1x50 | ZR-YJV₂₂-0.6/1kV | 3x95+1x50

## 中区消防泵站
子项名称 | 电缆编号 | 起点 | 终点 | 规格合并 | 型号 | 规格
中区消防泵站 | 1PCPM3324WD01-CP | 中区混合矿尾矿输送11/0.69kV变配电室1AA3305EL106/B | 中区消防泵站成套柜PM3324WD01-CP电源1# | NH-YJV-0.6/1kV-3x95+1x50 | NH-YJV-0.6/1kV | 3x95+1x50
中区消防泵站 | 2PCPM3324WD01-CP | 中区混合矿尾矿输送11/0.69kV变配电室1AA3305EL205/B | 中区消防泵站成套柜PM3324WD01-CP电源2# | NH-YJV-0.6/1kV-3x95+1x50 | NH-YJV-0.6/1kV | 3x95+1x50
中区消防泵站 | PCAM3324EL01 | 中区混合矿尾矿输送11/0.69kV变配电室2AA3305EL03/H | 中区消防泵站检修电源箱AM3324EL01 | ZR-YJV-0.6/1kV-4x35+1x16 | ZR-YJV-0.6/1kV | 4x35+1x16

## 中区生活用水处理及输送
子项名称 | 电缆编号 | 起点 | 终点 | 规格合并 | 型号 | 规格
生活水处理及输送 | PCOT3325WD01-CP | 中区混合矿尾矿输送11/0.69kV变配电室1AA3305EL108/A | 生活水处理及输送成套柜PM3325WD01-CP电源1# | ZR-YJV-0.6/1kV-4x6 | ZR-YJV-0.6/1kV | 4x6

## 中区氧化铜精矿回水设施
子项名称 | 电缆编号 | 起点 | 终点 | 规格合并 | 型号 | 规格
中区氧化铜精矿回水设施 | PC-AL3328EL01 | 10K精矿脱水、焙烧浸出配电室1AA3308EL03/A | 照明配电箱AL3328EL01 | ZR-YJV-0.6/1kV-5x6 | ZR-YJV-0.6/1kV | 5x6
中区氧化铜精矿回水设施 | PC-AM3328EL01 | 10K精矿脱水、焙烧浸出配电室2AA3308EL02/I | 检修电源箱AM3328EL01 | ZR-YJV-0.6/1kV-4x35+1x16 | ZR-YJV-0.6/1kV | 4x35+1x16
中区氧化铜精矿回水设施 | PC-PM3328WD01A | 10K精矿脱水、焙烧浸出配电室1AA3308EL08/B | 精矿回水泵PM3328WD01A | ZR-BPYJVP-0.6/1kV-3x35+3x6 | ZR-BPYJVP-0.6/1kV | 3x35+3x6
中区氧化铜精矿回水设施 | PC-PM3328WD01A-F | 10K精矿脱水、焙烧浸出配电室1AA3308EL08/B | 精矿回水泵冷却风机PM3328WD01A-F | ZR-YJV-0.6/1kV-4x4 | ZR-YJV-0.6/1kV | 4x4
中区氧化铜精矿回水设施 | PC-PM3328WD01B | 10K精矿脱水、焙烧浸出配电室1AA3308EL08/C | 精矿回水泵PM3328WD01B | ZR-BPYJVP-0.6/1kV-3x35+3x6 | ZR-BPYJVP-0.6/1kV | 3x35+3x6
中区氧化铜精矿回水设施 | PC-PM3328WD01B-F | 10K精矿脱水、焙烧浸出配电室1AA3308EL08/C | 精矿回水泵冷却风机PM3328WD01B-F | ZR-YJV-0.6/1kV-4x4 | ZR-YJV-0.6/1kV | 4x4
中区氧化铜精矿回水设施 | PC-PM3328WD01C | 10K精矿脱水、焙烧浸出配电室1AA3308EL08/D | 精矿回水泵PM3328WD01C | ZR-BPYJVP-0.6/1kV-3x35+3x6 | ZR-BPYJVP-0.6/1kV | 3x35+3x6
中区氧化铜精矿回水设施 | PC-PM3328WD01C-F | 10K精矿脱水、焙烧浸出配电室1AA3308EL08/D | 精矿回水泵冷却风机PM3328WD01C-F | ZR-YJV-0.6/1kV-4x4 | ZR-YJV-0.6/1kV | 4x4
中区氧化铜精矿回水设施 | PC-PM3328WD01D | 10K精矿脱水、焙烧浸出配电室1AA3308EL08/E | 精矿回水泵PM3328WD01D | ZR-BPYJVP-0.6/1kV-3x35+3x6 | ZR-BPYJVP-0.6/1kV | 3x35+3x6
中区氧化铜精矿回水设施 | PC-PM3328WD01D-F | 10K精矿脱水、焙烧浸出配电室1AA3308EL08/E | 精矿回水泵冷却风机PM3328WD01D-F | ZR-YJV-0.6/1kV-4x4 | ZR-YJV-0.6/1kV | 4x4
中区氧化铜精矿回水设施 | PC-PM3328WD02A | 原10K项目逆流洗涤配电室2AAT118EL19/B | 液下泵PM3328WD02A | ZR-YJV-0.6/1kV-4x4 | ZR-YJV-0.6/1kV | 4x4
中区氧化铜精矿回水设施 | PC-PM3328WD02B | 原10K项目逆流洗涤配电室2AAT118EL19/C | 液下泵PM3328WD02B | ZR-YJV-0.6/1kV-4x4 | ZR-YJV-0.6/1kV | 4x4
中区氧化铜精矿回水设施 | 1CC-PM3328WD01A-AC | 10K精矿脱水、焙烧浸出配电室1AA3308EL08/B | 精矿回水泵现场控制箱PM3328WD01A-AC | ZR-KVVRP-450/750V-12x1.5 | ZR-KVVRP-450/750V | 12x1.5
中区氧化铜精矿回水设施 | 2CC-PM3328WD01A-AC | 10K精矿脱水、焙烧浸出配电室1AA3308EL08/B | 精矿回水泵现场控制箱PM3328WD01A-AC | ZR-DJYPVP-300/500V-5x2x1.5 | ZR-DJYPVP-300/500V | 5x2x1.5
中区氧化铜精矿回水设施 | 1CC-PM3328WD01B-AC | 10K精矿脱水、焙烧浸出配电室1AA3308EL08/C | 精矿回水泵现场控制箱PM3328WD01B-AC | ZR-KVVRP-450/750V-12x1.5 | ZR-KVVRP-450/750V | 12x1.5
中区氧化铜精矿回水设施 | 2CC-PM3328WD01B-AC | 10K精矿脱水、焙烧浸出配电室1AA3308EL08/C | 精矿回水泵现场控制箱PM3328WD01B-AC | ZR-DJYPVP-300/500V-5x2x1.5 | ZR-DJYPVP-300/500V | 5x2x1.5
中区氧化铜精矿回水设施 | 1CC-PM3328WD01C-AC | 10K精矿脱水、焙烧浸出配电室1AA3308EL08/D | 精矿回水泵现场控制箱PM3328WD01C-AC | ZR-KVVRP-450/750V-12x1.5 | ZR-KVVRP-450/750V | 12x1.5
中区氧化铜精矿回水设施 | 2CC-PM3328WD01C-AC | 10K精矿脱水、焙烧浸出配电室1AA3308EL08/D | 精矿回水泵现场控制箱PM3328WD01C-AC | ZR-DJYPVP-300/500V-5x2x1.5 | ZR-DJYPVP-300/500V | 5x2x1.5
中区氧化铜精矿回水设施 | 1CC-PM3328WD01D-AC | 10K精矿脱水、焙烧浸出配电室1AA3308EL08/E | 精矿回水泵现场控制箱PM3328WD01D-AC | ZR-KVVRP-450/750V-12x1.5 | ZR-KVVRP-450/750V | 12x1.5
中区氧化铜精矿回水设施 | 2CC-PM3328WD01D-AC | 10K精矿脱水、焙烧浸出配电室1AA3308EL08/E | 精矿回水泵现场控制箱PM3328WD01D-AC | ZR-DJYPVP-300/500V-5x2x1.5 | ZR-DJYPVP-300/500V | 5x2x1.5
中区氧化铜精矿回水设施 | 1CC-PM3228WD02A-AC | 原10K项目逆流洗涤配电室2AAT118EL19/B | 地坑泵现场控制箱PM3228WD02A-AC | ZR-KVVRP-450/750V-14x1.5 | ZR-KVVRP-450/750V | 14x1.5
中区氧化铜精矿回水设施 | 2CC-PM3228WD02A-AC | 地坑泵现场控制箱PM3228WD02A-AC | 液位信号器密闭接线盒 | ZR-KVVRP-450/750V-4x1.5 | ZR-KVVRP-450/750V | 4x1.5
中区氧化铜精矿回水设施 | 1CC-PM3228WD02B-AC | 原10K项目逆流洗涤配电室2AAT118EL19/C | 地坑泵现场控制箱PM3228WD02B-AC | ZR-KVVRP-450/750V-14x1.5 | ZR-KVVRP-450/750V | 14x1.5
中区氧化铜精矿回水设施 | 2CC-PM3228WD02B-AC | 地坑泵现场控制箱PM3228WD02B-AC | 液位信号器密闭接线盒 | ZR-KVVRP-450/750V-4x1.5 | ZR-KVVRP-450/750V | 4x1.5
中区氧化铜精矿回水设施 | 3CC-PM3228WD02A-AC | 原10K项目逆流洗涤配电室2AAT118EL19/B | 地坑泵现场控制箱PM3228WD02A-AC | ZR-DJYPVP-300/500V-2x2x1.5 | ZR-DJYPVP-300/500V | 2x2x1.5
中区氧化铜精矿回水设施 | 3CC-PM3228WD02B-AC | 原10K项目逆流洗涤配电室2AAT118EL19/C | 地坑泵现场控制箱PM3228WD02B-AC | ZR-DJYPVP-300/500V-2x2x1.5 | ZR-DJYPVP-300/500V | 2x2x1.5